## Synthèse par tunnel
Tunnel/secteur | HT | TTC
Boissy | 197483.1444 | 236979.7733
Champigny | 312465.5588 | 374958.6706
Guy Môquet | 213985.0506 | 256782.0608
Moulin | 215924.2293 | 259109.0752
Nogent | 513696.8161 | 616436.1793
Sous-total PCTT Est | 1453554.7993 | 1744265.7591
Ambroise Paré | 267285.8437 | 320743.0124
Belle-Rive | 337399.3599 | 404879.2319
Chennevières | 146426.3246 | 175711.5895
Fontenay | 194784.357 | 233741.2284
La Défense | 1259915.9828 | 1511899.1793
Nanterre Centre | 354932.7854 | 425919.3425
Nanterre Echangeur | 552406.7396 | 662888.0875
Neuilly | 149955.3525 | 179946.423
Saint-Cloud | 279912.6742 | 335895.2091
Sévines | 136555.6509 | 163866.7811
Sous-total PCTT Ouest | 3679575.0705 | 4415490.0846
Bobigny | 333578.3509 | 400294.021
La Courneuve | 133955.3393 | 160746.4071
Landy | 364896.1551 | 437875.3861
Lumen-Norton | 260220.0507 | 312264.0609
Taverny | 165657.5665 | 198789.0798
Sous-total PCTT Nord | 1258307.4625 | 1509968.955
Antony | 188336.9827 | 226004.3793
Fresnes | 194939.8976 | 233927.8771
Bicêtre | 265624.936 | 318749.9232
Italie | 108213.8194 | 129856.5833
Orly | 149524.1967 | 179429.036
Sous-total PCTT Sud | 906639.8323 | 1087967.7988
TOTAL | 7298077.1646 | 8757692.5975

## Synthèse par PCTT
Marché | Opération | PCTT Est | PCTT Ouest | PCTT Nord | PCTT Sud | Total HT (tous PCTT)
Bâtiment | Visite des issues de secours (de jour) | 48684 | 136926 | 42600 | 24336 | 252546
Bâtiment | Visite des issues de secours et niches de sécurité (de nuit) | 93996 | 247674 | 78336 | 62688 | 482694
Bâtiment | Maintenance préventive des issues de secours et niches de sécurité | 16888 | 44332 | 14074 | 11256 | 86550
Propreté | Lavage d'un tube | 231889.84 | 452361.76 | 192422 | 127513.24 | 1004186.84
ContReg | Vérification périodique d’un équipement en bord de chaussée (armoire, alimentation d’un équipement trafic ou tunnel, ...) | 2432.25 | 4864.5 | 2432.25 | 2432.25 | 12161.25
ContReg | Vérification périodique des équipements électriques et métalliques d’un tunnel (contrôles d’équipotentialité) | 4324 | 8648 | 4324 | 4324 | 21620
ContReg | Vérification des installations électriques des Postes | 9080.4 | 14269.2 | 4540.2 | 6702.2 | 34592
ContReg | Vérification réglementaire d’un dispositif de levage inférieur ou égal à 3 tonnes | 0 | 0 | 0 | 0 | 0
ContReg | Vérification réglementaire d’un dispositif de levage compris entre 3 et 6 tonnes | 13836.8 | 178148.8 | 6918.4 | 4324 | 203228
ContReg | Vérification réglementaire d’un dispositif de levage supérieur à 6 tonnes | 0 | 0 | 0 | 0 | 0
Eclairage | Nettoyage des plots de jalonnement pour un sens | 9773.84 | 41276.16 | 9285.2 | 6160.72 | 66495.92
Eclairage | Nettoyage de l'éclairage pour un sens | 208625.52 | 542478.3 | 131007 | 69870.44 | 951981.26
Eclairage | Remplacement systématiques des sources | 174043.704 | 447938.5627 | 109767.88 | 87341.248 | 819091.3947
AEV | Essais fonctionnels pour un sens | 13571.16 | 51231.08 | 14047.08 | 9961.8 | 88811.12
AEV | Maintenance préventive pour un sens | 37816.16 | 171781.38 | 41522.52 | 24309.84 | 275429.9
AEV | Maintenance préventive prises/coffret pompier | 5429.6 | 13142.1 | 4997.7 | 3640.3 | 27209.7
Automate | Entretien préventif automates principaux et baies MESD | 2620.2575 | 4045.5033 | 3000.5101 | 962.3278 | 10628.5987
Automate | Entretien préventif de l'ensemble armoires MESD | 5087.8454 | 9447.1184 | 5395.6926 | 3882.9952 | 23813.6517
Automate | Préventif d'un automate métier (fiche n°5 du CCTP) | 4454.3686 | 4454.3686 | 9313.6798 | 2227.1843 | 20449.6013
Automate | préventif d'une baie MESD métier (fiche n°4 du CCTP) | 2284.9637 | 0 | 0 | 822.587 | 3107.5507
PAU/TSE | Maintenance préventive de l'ensemble des PAU du tunnel | 23205.28 | 54691.68 | 29828.88 | 18394.32 | 126120.16
PAU/TSE | Maintenance préventive de l'ensemble des TSE du tunnel | 10616.24 | 22312.04 | 14934.56 | 4498.36 | 52361.2
MEC | Maintenance préventive de niveau 1 des postes HT | 7503.455 | 32437.1975 | 7360.37 | 5958.56 | 53259.5825
MEC | Maintenance préventive de niveau 2 des postes HT | 12347.69 | 45563.9625 | 12093.875 | 8613.57 | 78619.0975
MEC | Maintenance préventive de niveau 3 des postes HT | 0 | 0 | 0 | 0 | 0
MEC | Maintenance préventive de niveau 1 des installations BT | 4972.5 | 21666.695 | 6908.69 | 4718.55 | 38266.435
MEC | Maintenance préventive de niveau 2 des installations BT | 10084.27 | 27027.75 | 9014.325 | 8979.5 | 55105.845
MEC | Maintenance préventive de niveau 3 des installations BT | 0 | 0 | 0 | 0 | 0
MEC | Maintenance préventive de niveau 1 couplage source BT | 8899.2 | 44531.275 | 8960.06 | 8614.905 | 71005.44
MEC | Maintenance préventive de niveau 2 couplage source BT | 10072.315 | 56164.2175 | 11127.41 | 11038.205 | 88402.1475
MEC | Maintenance préventive de niveau 3 couplage source BT | 0 | 0 | 0 | 0 | 0
MEC | Maintenance préventive PST | 9973.82 | 41486.83 | 19482.86 | 8846.45 | 79789.96
MEC | Maintenance préventive de niveau 1 d’une barrière | 5166.37 | 8219.225 | 3757.36 | 2113.515 | 19256.47
MEC | Maintenance préventive de niveau 2 d’une barrière | 6788.21 | 10799.425 | 4936.88 | 2776.995 | 25301.51
Onduleur | Maintenance preventive d'un onduleur inferieur ou egale a 60 KVA | 0 | 3648.12 | 3040.1 | 304.01 | 6992.23
Onduleur | Maintenance preventive d'un onduleur superieur a 60 KVA et inferieur ou egale a 160 kVA | 337.95 | 5069.25 | 675.9 | 2027.7 | 8110.8
Onduleur | Maintenance preventive d'un onduleur superieur a 160 kVA | 2603.16 | 3346.92 | 0 | 0 | 5950.08
Onduleur | Maintenance preventive d'un atelier d’energie / chargeur batteries | 185.94 | 0 | 0 | 743.76 | 929.7
Onduleur | Plus-value a la maintenance preventive pour depollution | 1657.2 | 7457.4 | 2485.8 | 1450.05 | 13050.45
Détection | Préventif d'un tube des capteurs atmosphériques | 142951.2 | 319158 | 120506.4 | 118339.2 | 700954.8
Détection | Préventif luminancemètre/lumandar | 265.65 | 483 | 289.8 | 386.4 | 1424.85
Détection | Préventif détection incendie (Centrale incendie) | 1737.75 | 5032.65 | 2088.45 | 2088.45 | 10947.3
Détection | Contrôle réglementaire d'un extincteur à poudre polyvalente de 6kg | 4804.8 | 12633.6 | 5577.6 | 4468.8 | 27484.8
Détection | Contrôle réglementaire d'un extincteur à poudre polyvalente de 9kg | 0 | 861 | 126 | 1029 | 2016
Détection | Contrôle réglementaire d'un extincteur à poudre polyvalente de 50kg | 0 | 0 | 0 | 110.25 | 110.25
Détection | Contrôle réglementaire d'un extincteur à eau pulvérisée 6 litres | 677.25 | 960.75 | 31.5 | 315 | 1984.5
Détection | Contrôle réglementaire d'un extincteur à eau pulvérisée 9 litres | 207.9 | 23.1 | 0 | 0 | 231
Détection | Contrôle réglementaire d'un extincteur CO² de 2kg | 551.25 | 262.5 | 708.75 | 393.75 | 1916.25
Détection | Contrôle réglementaire d'un extincteur CO² de 5kg | 803.25 | 3102.75 | 882 | 693 | 5481
Ventilation | Préventif des équipements de ventilation | 45066.33 | 70834.43 | 76544.1 | 22339.39 | 214784.25
Ventilation | Ventilateur de local technique ou surpresseur d'Issue de Secours | 2838.6 | 11039 | 4967.55 | 1577 | 20422.15
Ventilation | Registre en gaine de ventilation | 4745.99 | 32067.5 | 769.62 | 6285.23 | 43868.34
Ventilation | Gaine de ventilation en tunnel pour une longueur de gaine de 150 metres | 0 | 0 | 0 | 0 | 0
Ventilation | Variateur de puissance inferieur ou egal a 15 Kw | 0 | 0 | 0 | 0 | 0
Ventilation | Variateur de puissance superieur a 15 Kw | 0 | 0 | 0 | 0 | 0
Vidéo | Maintenance préventive de la DAI | 25294.88 | 63322.8 | 28977.08 | 19638.69 | 137233.45
Vidéo | Nettoyage des caméras | 41923.14 | 95330.06 | 42358.92 | 25442.72 | 205054.84
Vidéo | Maintenance préventive des caméras en issues de secours du tunnel | 869.35 | 1862.83 | 745.21 | 403.52 | 3880.91
Pompage | Entretien et contrôle de débit des poteaux incendie du tunnel | 10360 | 24501 | 9265 | 8167 | 52293
Pompage | Visite des stations de pompage | 2885.31 | 26187.45 | 1719.3 | 10303.32 | 41095.38
Pompage | Entretien d'une pompe | 0 | 0 | 0 | 0 | 0
Pompage | Entretien des stations de pompage (curage bâche) | 4695.24 | 35685.4 | 0 | 12945.82 | 53326.46
Pompage | Entretien d'un surpresseur | 0 | 5151.66 | 0 | 0 | 5151.66
Pompage | Entretien d'un disconnecteur | 0 | 0 | 0 | 0 | 0
Pompage | Entretien d’une colonne sèche | 858.6 | 0 | 0 | 5580.9 | 6439.5
Pompage | Entretien d’une colonne humide | 0 | 0 | 0 | 0 | 0
Pompage | Entretien d'une vanne manuelle du réseau incendie | 0 | 0 | 0 | 0 | 0
Pompage | Entretien d'une vanne motorisée du réseau incendie | 0 | 12151.77 | 0 | 714.81 | 12866.58
Climatisation | Maintenance préventive des installations du PCTT | 59000 | 48512 | 40724 | 48512 | 196748
Signadyn | Signalisation dynamique, infos à venir | 103766 | 152971 | 113435 | 75072 | 445244
| TOTAL HT | 1453554.7993 | 3679575.0705 | 1258307.4625 | 906639.8323 | 7298077.1646

## Boissy
Boissy
Marché | Opération | Fréquence annuelle | Ajustement fréquence supplémentaire | Fréquence totale | Nombre équipé | Coût HT | Coût total HT | Commentaire/Question
Bâtiment | Visite des issues de secours (de jour) | 6 | 0 | 6 | 1 | 1014 | 6084 | Somme des prix par tube
Bâtiment | Visite des issues de secours et niches de sécurité (de nuit) | 6 | 0 | 6 | 1 | 2612 | 15672 | Somme des prix par tube
Bâtiment | Maintenance préventive des issues de secours et niches de sécurité | 1 | 0 | 1 | 1 | 2814 | 2814 | Somme des prix par tube
Propreté | Lavage d'un tube | 2 | 0 | 2 | 2 | 8706.5 | 34826 | Prix par tube
ContReg | Vérification périodique d’un équipement en bord de chaussée (armoire, alimentation d’un équipement trafic ou tunnel, ...) | 1 | 0 | 1 | 1 | 486.45 | 486.45 | Prix CRC106
ContReg | Vérification périodique des équipements électriques et métalliques d’un tunnel (contrôles d’équipotentialité) | 1 | 0 | 1 | 1 | 864.8 | 864.8 | Prix CRC107
ContReg | Vérification des installations électriques des Postes | 1 | 0 | 1 | 1 | 2594.4 | 2594.4 | Appliquer la somme des tous les prix par poste (ex : 5 au Landy)
ContReg | Vérification réglementaire d’un dispositif de levage inférieur ou égal à 3 tonnes | 1 | 0 | 1 | 0 | 648.6 | 0 | Prix CRC101. Inventaire incomplet des équipements dans Coswin + pas de détail sur le "CMU"
ContReg | Vérification réglementaire d’un dispositif de levage compris entre 3 et 6 tonnes | 1 | 0 | 1 | 0 | 864.8 | 0 | Prix CRC102. Inventaire incomplet des équipements dans Coswin + pas de détail sur le "CMU"
ContReg | Vérification réglementaire d’un dispositif de levage supérieur à 6 tonnes | 1 | 0 | 1 | 0 | 1081 | 0 | Prix CRC103. Inventaire incomplet des équipements dans Coswin + pas de détail sur le "CMU"
Eclairage | Nettoyage des plots de jalonnement pour un sens | 2 | 0 | 2 | 2 | 325.8 | 1303.2 | Prix par tube
Eclairage | Nettoyage de l'éclairage pour un sens | 2 | 0 | 2 | 2 | 3286.99 | 13147.96 | Prix par tube
Eclairage | Remplacement systématiques des sources | 0.4 | 0 | 0.4 | 2 | 8002.19 | 6401.752 | Prix par tube. Somme de 3 prix : NUIT+SECOURS, JOUR+EXTERIEUR, RENFORT
AEV | Essais fonctionnels pour un sens | 2 | 0 | 2 | 2 | 577.71 | 2310.84 | Prix par tube
AEV | Maintenance préventive pour un sens | 2 | 0 | 2 | 2 | 1090.66 | 4362.64 | Prix par tube
AEV | Maintenance préventive prises/coffret pompier | 1 | 0 | 1 | 32 | 61.7 | 1974.4 | Prix AEV08 * Nombre niches dans tunnel
Automate | Entretien préventif automates principaux et baies MESD | 1 | 0 | 1 | 1 | 320.7759 | 320.7759 | Prix par tunnel
Automate | Entretien préventif de l'ensemble armoires MESD | 1 | 0 | 1 | 1 | 1152.1406 | 1152.1406 | Prix par tunnel
Automate | Préventif d'un automate métier (fiche n°5 du CCTP) | 1 | 0 | 1 | 3 | 202.4713 | 607.4139 | Prix AUPR47
Automate | préventif d'une baie MESD métier (fiche n°4 du CCTP) | 1 | 0 | 1 | 9 | 91.3986 | 822.587 | Prix AUPR48
PAU/TSE | Maintenance préventive de l'ensemble des PAU du tunnel | 4 | 0 | 4 | 1 | 700.25 | 2801 | Prix par tunnel
PAU/TSE | Maintenance préventive de l'ensemble des TSE du tunnel | 4 | 0 | 4 | 1 | 359.87 | 1439.48 | Prix par tunnel
MEC | Maintenance préventive de niveau 1 des postes HT | 0.5 | 0 | 0.5 | 1 | 1897.94 | 948.97 | Prix par tunnel
MEC | Maintenance préventive de niveau 2 des postes HT | 0.5 | 0 | 0.5 | 1 | 3439.97 | 1719.985 | Prix par tunnel
MEC | Maintenance préventive de niveau 3 des postes HT | 0 | 0 | 0 | 1 | 5003.33 | 0 | Prix par tunnel
MEC | Maintenance préventive de niveau 1 des installations BT | 0.5 | 0 | 0.5 | 1 | 1334.55 | 667.275 | Prix par tunnel
MEC | Maintenance préventive de niveau 2 des installations BT | 0.5 | 0 | 0.5 | 1 | 2280.19 | 1140.095 | Prix par tunnel
MEC | Maintenance préventive de niveau 3 des installations BT | 0 | 0 | 0 | 1 | 1585.51 | 0 | Prix par tunnel
MEC | Maintenance préventive de niveau 1 couplage source BT | 0.5 | 0 | 0.5 | 1 | 4403.54 | 2201.77 | Prix par tunnel
MEC | Maintenance préventive de niveau 2 couplage source BT | 0.5 | 0 | 0.5 | 1 | 2957.3 | 1478.65 | Prix par tunnel
MEC | Maintenance préventive de niveau 3 couplage source BT | 0 | 0 | 0 | 1 | 5333.49 | 0 | Prix par tunnel
MEC | Maintenance préventive PST | 1 | 0 | 1 | 1 | 2135.15 | 2135.15 | Prix par tunnel
MEC | Maintenance préventive de niveau 1 d’une barrière | 0.5 | 0 | 0.5 | 5 | 469.67 | 1174.175 | Prix 401
MEC | Maintenance préventive de niveau 2 d’une barrière | 0.5 | 0 | 0.5 | 5 | 617.11 | 1542.775 | Prix 402
Onduleur | Maintenance preventive d'un onduleur inferieur ou egale a 60 KVA | 1 | 0 | 1 | 0 | 304.01 | 0 | Prix ONP001
Onduleur | Maintenance preventive d'un onduleur superieur a 60 KVA et inferieur ou egale a 160 kVA | 1 | 0 | 1 | 0 | 337.95 | 0 | Prix ONP002
Onduleur | Maintenance preventive d'un onduleur superieur a 160 kVA | 1 | 0 | 1 | 1 | 371.88 | 371.88 | Prix ONP003
Onduleur | Maintenance preventive d'un atelier d’energie / chargeur batteries | 1 | 0 | 1 | 1 | 185.94 | 185.94 | Prix ONP004
Onduleur | Plus-value a la maintenance preventive pour depollution | 0.5 | 0 | 0.5 | 1 | 414.3 | 207.15 | Prix ONP005 * Nombre total d'onduleurs
Détection | Préventif d'un tube des capteurs atmosphériques | 4 | 0 | 4 | 2 | 3034.5 | 24276 | Prix par tube
Détection | Préventif luminancemètre/lumandar | 1 | 0 | 1 | 2 | 24.15 | 48.3 | Prix DEP027
Détection | Préventif détection incendie (Centrale incendie) | 1 | 0 | 1 | 1 | 347.55 | 347.55 | Prix DEP100>DEP103 selon le nombre de zones
Détection | Contrôle réglementaire d'un extincteur à poudre polyvalente de 6kg | 1 | 0 | 1 | 0 | 33.6 | 0 | Prix DEP200
Détection | Contrôle réglementaire d'un extincteur à poudre polyvalente de 9kg | 1 | 0 | 1 | 0 | 21 | 0 | Prix DEP201
Détection | Contrôle réglementaire d'un extincteur à poudre polyvalente de 50kg | 1 | 0 | 1 | 0 | 36.75 | 0 | Prix DEP202
Détection | Contrôle réglementaire d'un extincteur à eau pulvérisée 6 litres | 1 | 0 | 1 | 26 | 15.75 | 409.5 | Prix DEP203
Détection | Contrôle réglementaire d'un extincteur à eau pulvérisée 9 litres | 1 | 0 | 1 | 0 | 23.1 | 0 | Prix DEP204
Détection | Contrôle réglementaire d'un extincteur CO² de 2kg | 1 | 0 | 1 | 10 | 26.25 | 262.5 | Prix DEP205
Détection | Contrôle réglementaire d'un extincteur CO² de 5kg | 1 | 0 | 1 | 0 | 15.75 | 0 | Prix DEP206
Ventilation | Préventif des équipements de ventilation | 1 | 0 | 1 | 1 | 8421.59 | 8421.59 | Prix par tunnel
Ventilation | Ventilateur de local technique ou surpresseur d'Issue de Secours | 1 | 0 | 1 | 8 | 78.85 | 630.8 | Prix VPT301 * Nombre total surpresseur issues et ventilateurs en LT
Ventilation | Registre en gaine de ventilation | 1 | 0 | 1 | 0 | 128.27 | 0 | Prix VPT301
Ventilation | Gaine de ventilation en tunnel pour une longueur de gaine de 150 metres | 1 | 0 | 1 | 0 | 449.49 | 0 | Prix VPT302. Equipements non listés dans Coswin
Ventilation | Variateur de puissance inferieur ou egal a 15 Kw | 1 | 0 | 1 | 0 | 12.58 | 0 | Prix VPT304. Equipements non listés dans Coswin
Ventilation | Variateur de puissance superieur a 15 Kw | 1 | 0 | 1 | 0 | 12.58 | 0 | Prix VPT305. Equipements non listés dans Coswin
Vidéo | Maintenance préventive de la DAI | 1 | 0 | 1 | 1 | 2566.88 | 2566.88 | Somme des deux prix par sens
Vidéo | Nettoyage des caméras | 2 | 0 | 2 | 1 | 4870.79 | 9741.58 | Somme des deux prix par sens
Vidéo | Maintenance préventive des caméras en issues de secours du tunnel | 1 | 0 | 1 | 1 | 124.24 | 124.24 | Prix par tunnel
Pompage | Entretien et contrôle de débit des poteaux incendie du tunnel | 1 | 0 | 1 | 1 | 2590 | 2590 | Prix par tunnel
Pompage | Visite des stations de pompage | 3 | 0 | 3 | 1 | 961.77 | 2885.31 | Prix par tunnel
Pompage | Entretien d'une pompe | 1 | 0 | 1 | 0 | 572.06 | 0 | Prix POE600
Pompage | Entretien des stations de pompage | 1 | 0 | 1 | 3 | 1565.08 | 4695.24 | Prix par tunnel
Pompage | Entretien d'un surpresseur | 1 | 0 | 1 | 0 | 858.61 | 0 | Prix INP500 * nombre SURPRESSEUR-INCENDIE
Pompage | Entretien d'un disconnecteur | 1 | 0 | 1 | 0 | 858.61 | 0 | Prix INP600. Equipements non listés dans Coswin
Pompage | Entretien d’une colonne sèche | 1 | 0 | 1 | 0 | 214.65 | 0 | Prix INP700
Pompage | Entretien d’une colonne humide | 1 | 0 | 1 | 0 | 214.65 | 0 | Prix INP800. Equipements non listés dans Coswin
Pompage | Entretien d'une vanne manuelle du réseau incendie | 1 | 0 | 1 | 0 | 208.4 | 0 | Prix INP900. Pas de distinction vanne manuelle/motorisée dans Coswin
Pompage | Entretien d'une vanne motorisée du réseau incendie | 1 | 0 | 1 | 0 | 714.81 | 0 | Prix INP901. Pas de distinction vanne manuelle/motorisée dans Coswin
Climatisation | Maintenance préventive des installations du PCTT Est | 4 | 0 | 4 | 1 | 14750 | 11800 | Prix par secteur à diviser par les 5 tunnels
Signadyn | Signalisation dynamique, infos à venir | 1 | 0 | 1 | 1 | 14924 | 14924 | Pour le moment, moyenne des prix préventifs 2023/2024
Note on F2: BARAUD-COOPER Fanny: Pour ajustement dans les cas où le prix correspond à un nombre d'équipements différents (ex : Bâtiment fermeture au lieu de tube, ou plusieurs occurrences par sens). Pourcentage au lieu de nombre entier ?

## Champigny
Champigny
Marché | Opération | Fréquence annuelle | Ajustement fréquence supplémentaire | Fréquence totale | Nombre équipé | Coût HT | Coût total HT | Commentaire/Question
Bâtiment | Visite des issues de secours (de jour) | 6 | 0 | 6 | 1 | 2028 | 12168 | Somme des prix par tube
Bâtiment | Visite des issues de secours et niches de sécurité (de nuit) | 6 | 0 | 6 | 1 | 3916 | 23496 | Somme des prix par tube
Bâtiment | Maintenance préventive des issues de secours et niches de sécurité | 1 | 0 | 1 | 1 | 4222 | 4222 | Somme des prix par tube
Propreté | Lavage d'un tube | 2 | 0 | 2 | 2 | 12869.64 | 51478.56 | Prix par tube
ContReg | Vérification périodique d’un équipement en bord de chaussée (armoire, alimentation d’un équipement trafic ou tunnel, ...) | 1 | 0 | 1 | 1 | 486.45 | 486.45 | Prix CRC106
ContReg | Vérification périodique des équipements électriques et métalliques d’un tunnel (contrôles d’équipotentialité) | 1 | 0 | 1 | 1 | 864.8 | 864.8 | Prix CRC107
ContReg | Vérification des installations électriques des Postes | 1 | 0 | 1 | 1 | 2162 | 2162 | Appliquer la somme des tous les prix par poste (ex : 5 au Landy)
ContReg | Vérification réglementaire d’un dispositif de levage inférieur ou égal à 3 tonnes | 1 | 0 | 1 | 0 | 648.6 | 0 | Prix CRC101. Inventaire incomplet des équipements dans Coswin + pas de détail sur le "CMU"
ContReg | Vérification réglementaire d’un dispositif de levage compris entre 3 et 6 tonnes | 1 | 0 | 1 | 0 | 864.8 | 0 | Prix CRC102. Inventaire incomplet des équipements dans Coswin + pas de détail sur le "CMU"
ContReg | Vérification réglementaire d’un dispositif de levage supérieur à 6 tonnes | 1 | 0 | 1 | 0 | 1081 | 0 | Prix CRC103. Inventaire incomplet des équipements dans Coswin + pas de détail sur le "CMU"
Eclairage | Nettoyage des plots de jalonnement pour un sens | 2 | 0 | 2 | 2 | 529.42 | 2117.68 | Prix par tube
Eclairage | Nettoyage de l'éclairage pour un sens | 2 | 0 | 2 | 2 | 10577.37 | 42309.48 | Prix par tube
Eclairage | Remplacement systématiques des sources | 0.4 | 0 | 0.4 | 2 | 48081.19 | 38464.952 | Prix par tube. Somme de 3 prix : NUIT+SECOURS, JOUR+EXTERIEUR, RENFORT
AEV | Essais fonctionnels pour un sens | 2 | 0 | 2 | 2 | 801.05 | 3204.2 | Prix par tube
AEV | Maintenance préventive pour un sens | 2 | 0 | 2 | 2 | 2376.93 | 9507.72 | Prix par tube
AEV | Maintenance préventive prises/coffret pompier | 1 | 0 | 1 | 18 | 61.7 | 1110.6 | Prix AEV08 * Nombre niches dans tunnel
Automate | Entretien préventif automates principaux et baies MESD | 1 | 0 | 1 | 1 | 371.6586 | 371.6586 | Prix par tunnel
Automate | Entretien préventif de l'ensemble armoires MESD | 1 | 0 | 1 | 1 | 1152.1406 | 1152.1406 | Prix par tunnel
Automate | Préventif d'un automate métier (fiche n°5 du CCTP) | 1 | 0 | 1 | 2 | 202.4713 | 404.9426 | Prix AUPR47
Automate | préventif d'une baie MESD métier (fiche n°4 du CCTP) | 1 | 0 | 1 | 0 | 91.3986 | 0 | Prix AUPR48
PAU/TSE | Maintenance préventive de l'ensemble des PAU du tunnel | 4 | 0 | 4 | 1 | 1520.65 | 6082.6 | Prix par tunnel
PAU/TSE | Maintenance préventive de l'ensemble des TSE du tunnel | 4 | 0 | 4 | 1 | 494.83 | 1979.32 | Prix par tunnel
MEC | Maintenance préventive de niveau 1 des postes HT | 0.5 | 0 | 0.5 | 1 | 3795.85 | 1897.925 | Prix par tunnel
MEC | Maintenance préventive de niveau 2 des postes HT | 0.5 | 0 | 0.5 | 1 | 6762.21 | 3381.105 | Prix par tunnel
MEC | Maintenance préventive de niveau 3 des postes HT | 0 | 0 | 0 | 1 | 10006.64 | 0 | Prix par tunnel
MEC | Maintenance préventive de niveau 1 des installations BT | 0.5 | 0 | 0.5 | 1 | 2418.1 | 1209.05 | Prix par tunnel
MEC | Maintenance préventive de niveau 2 des installations BT | 0.5 | 0 | 0.5 | 1 | 6026.83 | 3013.415 | Prix par tunnel
MEC | Maintenance préventive de niveau 3 des installations BT | 0 | 0 | 0 | 1 | 3171.02 | 0 | Prix par tunnel
MEC | Maintenance préventive de niveau 1 couplage source BT | 0.5 | 0 | 0.5 | 1 | 3923.17 | 1961.585 | Prix par tunnel
MEC | Maintenance préventive de niveau 2 couplage source BT | 0.5 | 0 | 0.5 | 1 | 5006.73 | 2503.365 | Prix par tunnel
MEC | Maintenance préventive de niveau 3 couplage source BT | 0 | 0 | 0 | 1 | 9994.49 | 0 | Prix par tunnel
MEC | Maintenance préventive PST | 1 | 0 | 1 | 1 | 3358.59 | 3358.59 | Prix par tunnel
MEC | Maintenance préventive de niveau 1 d’une barrière | 0.5 | 0 | 0.5 | 5 | 469.67 | 1174.175 | Prix 401
MEC | Maintenance préventive de niveau 2 d’une barrière | 0.5 | 0 | 0.5 | 5 | 617.11 | 1542.775 | Prix 402
Onduleur | Maintenance preventive d'un onduleur inferieur ou egale a 60 KVA | 1 | 0 | 1 | 0 | 304.01 | 0 | Prix ONP001
Onduleur | Maintenance preventive d'un onduleur superieur a 60 KVA et inferieur ou egale a 160 kVA | 1 | 0 | 1 | 0 | 337.95 | 0 | Prix ONP002
Onduleur | Maintenance preventive d'un onduleur superieur a 160 kVA | 1 | 0 | 1 | 2 | 371.88 | 743.76 | Prix ONP003
Onduleur | Maintenance preventive d'un atelier d’energie / chargeur batteries | 1 | 0 | 1 | 0 | 185.94 | 0 | Prix ONP004
Onduleur | Plus-value a la maintenance preventive pour depollution | 0.5 | 0 | 0.5 | 2 | 414.3 | 414.3 | Prix ONP005 * Nombre total d'onduleurs
Détection | Préventif d'un tube des capteurs atmosphériques | 4 | 0 | 4 | 2 | 3202.5 | 25620 | Prix par tube
Détection | Préventif luminancemètre/lumandar | 1 | 0 | 1 | 3 | 24.15 | 72.45 | Prix DEP027
Détection | Préventif détection incendie (Centrale incendie) | 1 | 0 | 1 | 1 | 347.55 | 347.55 | Prix DEP100>DEP103 selon le nombre de zones
Détection | Contrôle réglementaire d'un extincteur à poudre polyvalente de 6kg | 1 | 0 | 1 | 43 | 33.6 | 1444.8 | Prix DEP200
Détection | Contrôle réglementaire d'un extincteur à poudre polyvalente de 9kg | 1 | 0 | 1 | 0 | 21 | 0 | Prix DEP201
Détection | Contrôle réglementaire d'un extincteur à poudre polyvalente de 50kg | 1 | 0 | 1 | 0 | 36.75 | 0 | Prix DEP202
Détection | Contrôle réglementaire d'un extincteur à eau pulvérisée 6 litres | 1 | 0 | 1 | 10 | 15.75 | 157.5 | Prix DEP203
Détection | Contrôle réglementaire d'un extincteur à eau pulvérisée 9 litres | 1 | 0 | 1 | 0 | 23.1 | 0 | Prix DEP204
Détection | Contrôle réglementaire d'un extincteur CO² de 2kg | 1 | 0 | 1 | 7 | 26.25 | 183.75 | Prix DEP205
Détection | Contrôle réglementaire d'un extincteur CO² de 5kg | 1 | 0 | 1 | 9 | 15.75 | 141.75 | Prix DEP206
Ventilation | Préventif des équipements de ventilation | 1 | 0 | 1 | 1 | 5585.14 | 5585.14 | Prix par tunnel
Ventilation | Ventilateur de local technique ou surpresseur d'Issue de Secours | 1 | 0 | 1 | 4 | 78.85 | 315.4 | Prix VPT301 * Nombre total surpresseur issues et ventilateurs en LT
Ventilation | Registre en gaine de ventilation | 1 | 0 | 1 | 6 | 128.27 | 769.62 | Prix VPT301
Ventilation | Gaine de ventilation en tunnel pour une longueur de gaine de 150 metres | 1 | 0 | 1 | 0 | 449.49 | 0 | Prix VPT302. Equipements non listés dans Coswin
Ventilation | Variateur de puissance inferieur ou egal a 15 Kw | 1 | 0 | 1 | 0 | 12.58 | 0 | Prix VPT304. Equipements non listés dans Coswin
Ventilation | Variateur de puissance superieur a 15 Kw | 1 | 0 | 1 | 0 | 12.58 | 0 | Prix VPT305. Equipements non listés dans Coswin
Vidéo | Maintenance préventive de la DAI | 1 | 0 | 1 | 1 | 6683.28 | 6683.28 | Somme des deux prix par sens
Vidéo | Nettoyage des caméras | 2 | 0 | 2 | 1 | 3392.38 | 6784.76 | Somme des deux prix par sens
Vidéo | Maintenance préventive des caméras en issues de secours du tunnel | 1 | 0 | 1 | 1 | 201.81 | 201.81 | Prix par tunnel
Pompage | Entretien et contrôle de débit des poteaux incendie du tunnel | 1 | 0 | 1 | 1 | 2590 | 2590 | Prix par tunnel
Pompage | Visite des stations de pompage | 3 | 0 | 3 | 1 |  | 0 | Prix par station. Pas de prix pour Champigny ?
Pompage | Entretien d'une pompe | 1 | 0 | 1 | 0 | 572.06 | 0 | Prix POE600
Pompage | Entretien des stations de pompage (curage bâche) | 1 | 0 | 1 | 0 |  | 0 | Prix par station. Pas de prix pour Champigny ?
Pompage | Entretien d'un surpresseur | 1 | 0 | 1 | 0 | 858.61 | 0 | Prix INP500 * nombre SURPRESSEUR-INCENDIE
Pompage | Entretien d'un disconnecteur | 1 | 0 | 1 | 0 | 858.61 | 0 | Prix INP600. Equipements non listés dans Coswin
Pompage | Entretien d’une colonne sèche | 1 | 0 | 1 | 4 | 214.65 | 858.6 | Prix INP700
Pompage | Entretien d’une colonne humide | 1 | 0 | 1 | 0 | 214.65 | 0 | Prix INP800. Equipements non listés dans Coswin
Pompage | Entretien d'une vanne manuelle du réseau incendie | 1 | 0 | 1 | 0 | 208.4 | 0 | Prix INP900. Pas de distinction vanne manuelle/motorisée dans Coswin
Pompage | Entretien d'une vanne motorisée du réseau incendie | 1 | 0 | 1 | 0 | 714.81 | 0 | Prix INP901. Pas de distinction vanne manuelle/motorisée dans Coswin
Climatisation | Maintenance préventive des installations du PCTT Est | 4 | 0 | 4 | 1 | 14750 | 11800 | Prix par secteur à diviser par les 5 tunnels
Signadyn | Signalisation dynamique, infos à venir | 1 | 0 | 1 | 1 | 26126 | 26126 | Pour le moment, moyenne des prix préventifs 2023/2024
Note on F2: BARAUD-COOPER Fanny: Pour ajustement dans les cas où le prix correspond à un nombre d'équipements différents (ex : Bâtiment fermeture au lieu de tube, ou plusieurs occurrences par sens). Pourcentage au lieu de nombre entier ?

## Guy Môquet
Guy Môquet
Marché | Opération | Fréquence annuelle | Ajustement fréquence supplémentaire | Fréquence totale | Nombre équipé | Coût HT | Coût total HT | Commentaire/Question
Bâtiment | Visite des issues de secours (de jour) | 6 | 0 | 6 | 0.5 | 3044 | 9132 | Somme des prix par tube / 2 (Groupement Guy Môquet/Moulin)
Bâtiment | Visite des issues de secours et niches de sécurité (de nuit) | 6 | 0 | 6 | 0.5 | 5222 | 15666 | Somme des prix par tube / 2 (Groupement Guy Môquet/Moulin)
Bâtiment | Maintenance préventive des issues de secours et niches de sécurité | 1 | 0 | 1 | 0.5 | 5630 | 2815 | Somme des prix par tube / 2 (Groupement Guy Môquet/Moulin)
Propreté | Lavage d'un tube | 2 | 0 | 2 | 1 | 10734.42 | 21468.84 | Prix par tube / 2 (Groupement Guy Môquet/Moulin)
ContReg | Vérification périodique d’un équipement en bord de chaussée (armoire, alimentation d’un équipement trafic ou tunnel, ...) | 1 | 0 | 1 | 1 | 486.45 | 486.45 | Prix CRC106
ContReg | Vérification périodique des équipements électriques et métalliques d’un tunnel (contrôles d’équipotentialité) | 1 | 0 | 1 | 1 | 864.8 | 864.8 | Prix CRC107
ContReg | Vérification des installations électriques des Postes | 1 | 0 | 1 | 0.5 | 1729.6 | 864.8 | Somme des prix des postes / 2 (Groupement Guy Môquet/Moulin)
ContReg | Vérification réglementaire d’un dispositif de levage inférieur ou égal à 3 tonnes | 1 | 0 | 1 | 0 | 648.6 | 0 | Prix CRC101. Inventaire incomplet des équipements dans Coswin + pas de détail sur le "CMU"
ContReg | Vérification réglementaire d’un dispositif de levage compris entre 3 et 6 tonnes | 1 | 0 | 1 | 0 | 864.8 | 0 | Prix CRC102. Inventaire incomplet des équipements dans Coswin + pas de détail sur le "CMU"
ContReg | Vérification réglementaire d’un dispositif de levage supérieur à 6 tonnes | 1 | 0 | 1 | 0 | 1081 | 0 | Prix CRC103. Inventaire incomplet des équipements dans Coswin + pas de détail sur le "CMU"
Eclairage | Nettoyage des plots de jalonnement pour un sens | 2 | 0 | 2 | 1 | 855.21 | 1710.42 | Prix par tube / 2 (Groupement Guy Môquet/Moulin)
Eclairage | Nettoyage de l'éclairage pour un sens | 2 | 0 | 2 | 1 | 15985.44 | 31970.88 | Prix par tube / 2 (Groupement Guy Môquet/Moulin)
Eclairage | Remplacement systématiques des sources | 0.4 | 0 | 0.4 | 1 | 73599.89 | 29439.956 | Prix par tube (Somme de 3 prix : NUIT+SECOURS, JOUR+EXTERIEUR, RENFORT) / 2 (Groupement Guy Môquet/Moulin)
AEV | Essais fonctionnels pour un sens | 2 | 0 | 2 | 1 | 1005.24 | 2010.48 | Prix par tube / 2 (Groupement Guy Môquet/Moulin)
AEV | Maintenance préventive pour un sens | 2 | 0 | 2 | 1 | 3016.89 | 6033.78 | Prix par tube / 2 (Groupement Guy Môquet/Moulin)
AEV | Maintenance préventive prises/coffret pompier | 1 | 0 | 1 | 6 | 61.7 | 370.2 | Prix AEV08 * Nombre niches dans tunnel
Automate | Entretien préventif automates principaux et baies MESD | 1 | 0 | 1 | 0.5 | 397.1053 | 198.5527 | Prix par tunnel / 2 (Groupement Guy Môquet/Moulin)
Automate | Entretien préventif de l'ensemble armoires MESD | 1 | 0 | 1 | 0.5 | 1450.6263 | 725.3132 | Prix par tunnel / 2 (Groupement Guy Môquet/Moulin)
Automate | Préventif d'un automate métier (fiche n°5 du CCTP) | 1 | 0 | 1 | 1 | 202.4713 | 202.4713 | Prix AUPR47
Automate | préventif d'une baie MESD métier (fiche n°4 du CCTP) | 1 | 0 | 1 | 0 | 91.3986 | 0 | Prix AUPR48
PAU/TSE | Maintenance préventive de l'ensemble des PAU du tunnel | 4 | 0 | 4 | 0.5 | 1552.88 | 3105.76 | Prix par tunnel / 2 (Groupement Guy Môquet/Moulin)
PAU/TSE | Maintenance préventive de l'ensemble des TSE du tunnel | 4 | 0 | 4 | 0.5 | 944.66 | 1889.32 | Prix par tunnel / 2 (Groupement Guy Môquet/Moulin)
MEC | Maintenance préventive de niveau 1 des postes HT | 0.5 | 0 | 0.5 | 0.5 | 5517.27 | 1379.3175 | Prix par tunnel / 2 (Groupement Guy Môquet/Moulin)
MEC | Maintenance préventive de niveau 2 des postes HT | 0.5 | 0 | 0.5 | 0.5 | 7730.99 | 1932.7475 | Prix par tunnel / 2 (Groupement Guy Môquet/Moulin)
MEC | Maintenance préventive de niveau 3 des postes HT | 0 | 0 | 0 | 0.5 | 13683.76 | 0 | Prix par tunnel / 2 (Groupement Guy Môquet/Moulin)
MEC | Maintenance préventive de niveau 1 des installations BT | 0.5 | 0 | 0.5 | 0.5 | 3715.41 | 928.8525 | Prix par tunnel / 2 (Groupement Guy Môquet/Moulin)
MEC | Maintenance préventive de niveau 2 des installations BT | 0.5 | 0 | 0.5 | 0.5 | 6699.31 | 1674.8275 | Prix par tunnel / 2 (Groupement Guy Môquet/Moulin)
MEC | Maintenance préventive de niveau 3 des installations BT | 0 | 0 | 0 | 0.5 | 4756.52 | 0 | Prix par tunnel / 2 (Groupement Guy Môquet/Moulin)
MEC | Maintenance préventive de niveau 1 couplage source BT | 0.5 | 0 | 0.5 | 0.5 | 5548.52 | 1387.13 | Prix par tunnel / 2 (Groupement Guy Môquet/Moulin)
MEC | Maintenance préventive de niveau 2 couplage source BT | 0.5 | 0 | 0.5 | 0.5 | 7173.87 | 1793.4675 | Prix par tunnel / 2 (Groupement Guy Môquet/Moulin)
MEC | Maintenance préventive de niveau 3 couplage source BT | 0 | 0 | 0 | 0.5 | 37960.51 | 0 | Prix par tunnel / 2 (Groupement Guy Môquet/Moulin)
MEC | Maintenance préventive PST | 1 | 0 | 1 | 1 |  | 0 | Pas de prix pour Thiais ?
MEC | Maintenance préventive de niveau 1 d’une barrière | 0.5 | 0 | 0.5 | 3 | 469.67 | 704.505 | Prix 401
MEC | Maintenance préventive de niveau 2 d’une barrière | 0.5 | 0 | 0.5 | 3 | 617.11 | 925.665 | Prix 402
Onduleur | Maintenance preventive d'un onduleur inferieur ou egale a 60 KVA | 1 | 0 | 1 | 0 | 304.01 | 0 | Prix ONP001
Onduleur | Maintenance preventive d'un onduleur superieur a 60 KVA et inferieur ou egale a 160 kVA | 1 | 0 | 1 | 0 | 337.95 | 0 | Prix ONP002
Onduleur | Maintenance preventive d'un onduleur superieur a 160 kVA | 1 | 0 | 1 | 1 | 371.88 | 371.88 | Prix ONP003
Onduleur | Maintenance preventive d'un atelier d’energie / chargeur batteries | 1 | 0 | 1 | 0 | 185.94 | 0 | Prix ONP004
Onduleur | Plus-value a la maintenance preventive pour depollution | 0.5 | 0 | 0.5 | 1 | 414.3 | 207.15 | Prix ONP005 * Nombre total d'onduleurs
Détection | Préventif d'un tube des capteurs atmosphériques | 4 | 0 | 4 | 1 | 6209.7 | 24838.8 | Prix par tube / 2 (Groupement Guy Môquet/Moulin)
Détection | Préventif luminancemètre/lumandar | 1 | 0 | 1 | 2 | 24.15 | 48.3 | Prix DEP027
Détection | Préventif détection incendie (Centrale incendie) | 1 | 0 | 1 | 1 | 347.55 | 347.55 | Prix DEP100>DEP103 selon le nombre de zones
Détection | Contrôle réglementaire d'un extincteur à poudre polyvalente de 6kg | 1 | 0 | 1 | 18 | 33.6 | 604.8 | Prix DEP200
Détection | Contrôle réglementaire d'un extincteur à poudre polyvalente de 9kg | 1 | 0 | 1 | 0 | 21 | 0 | Prix DEP201
Détection | Contrôle réglementaire d'un extincteur à poudre polyvalente de 50kg | 1 | 0 | 1 | 0 | 36.75 | 0 | Prix DEP202
Détection | Contrôle réglementaire d'un extincteur à eau pulvérisée 6 litres | 1 | 0 | 1 | 0 | 15.75 | 0 | Prix DEP203
Détection | Contrôle réglementaire d'un extincteur à eau pulvérisée 9 litres | 1 | 0 | 1 | 0 | 23.1 | 0 | Prix DEP204
Détection | Contrôle réglementaire d'un extincteur CO² de 2kg | 1 | 0 | 1 | 0 | 26.25 | 0 | Prix DEP205
Détection | Contrôle réglementaire d'un extincteur CO² de 5kg | 1 | 0 | 1 | 2 | 15.75 | 31.5 | Prix DEP206
Ventilation | Préventif des équipements de ventilation | 1 | 0 | 1 | 1 | 10365.03 | 10365.03 | Prix par tunnel
Ventilation | Ventilateur de local technique ou surpresseur d'Issue de Secours | 1 | 0 | 1 | 4 | 78.85 | 315.4 | Prix VPT301 * Nombre total surpresseur issues et ventilateurs en LT
Ventilation | Registre en gaine de ventilation | 1 | 0 | 1 | 0 | 128.27 | 0 | Prix VPT301
Ventilation | Gaine de ventilation en tunnel pour une longueur de gaine de 150 metres | 1 | 0 | 1 | 0 | 449.49 | 0 | Prix VPT302. Equipements non listés dans Coswin
Ventilation | Variateur de puissance inferieur ou egal a 15 Kw | 1 | 0 | 1 | 0 | 12.58 | 0 | Prix VPT304. Equipements non listés dans Coswin
Ventilation | Variateur de puissance superieur a 15 Kw | 1 | 0 | 1 | 0 | 12.58 | 0 | Prix VPT305. Equipements non listés dans Coswin
Vidéo | Maintenance préventive de la DAI | 1 | 0 | 1 | 0.5 | 7576 | 3788 | Somme des prix par tube / 2 (Groupement Guy Môquet/Moulin)
Vidéo | Nettoyage des caméras | 2 | 0 | 2 | 0.5 | 6349.2 | 6349.2 | Somme des prix par tube / 2 (Groupement Guy Môquet/Moulin)
Vidéo | Maintenance préventive des caméras en issues de secours du tunnel | 1 | 0 | 1 | 0.5 | 201.81 | 100.905 | Prix par tunnel / 2 (Groupement Guy Môquet/Moulin)
Pompage | Entretien et contrôle de débit des poteaux incendie du tunnel | 1 | 0 | 1 | 1 | 2590 | 2590 | Prix par tunnel
Pompage | Visite des stations de pompage | 3 | 0 | 3 | 0.5 |  | 0 | Prix par stations. Pas de prix pour Thiais ?
Pompage | Entretien d'une pompe | 1 | 0 | 1 | 0 | 572.06 | 0 | Prix POE600
Pompage | Entretien des stations de pompage (curage bâche) | 1 | 0 | 1 | 0 |  | 0 | Prix par stations. Pas de prix pour Thiais ?
Pompage | Entretien d'un surpresseur | 1 | 0 | 1 | 0 | 858.61 | 0 | Prix INP500 * nombre SURPRESSEUR-INCENDIE
Pompage | Entretien d'un disconnecteur | 1 | 0 | 1 | 0 | 858.61 | 0 | Prix INP600. Equipements non listés dans Coswin
Pompage | Entretien d’une colonne sèche | 1 | 0 | 1 | 0 | 214.65 | 0 | Prix INP700
Pompage | Entretien d’une colonne humide | 1 | 0 | 1 | 0 | 214.65 | 0 | Prix INP800. Equipements non listés dans Coswin
Pompage | Entretien d'une vanne manuelle du réseau incendie | 1 | 0 | 1 | 0 | 208.4 | 0 | Prix INP900. Pas de distinction vanne manuelle/motorisée dans Coswin
Pompage | Entretien d'une vanne motorisée du réseau incendie | 1 | 0 | 1 | 0 | 714.81 | 0 | Prix INP901. Pas de distinction vanne manuelle/motorisée dans Coswin
Climatisation | Maintenance préventive des installations du PCTT Est | 4 | 0 | 4 | 1 | 14750 | 11800 | Prix par secteur à diviser par les 5 tunnels
Signadyn | Signalisation dynamique, infos à venir | 1 | 0 | 1 | 1 | 12545 | 12545 | Pour le moment, moyenne des prix préventifs 2023/2024
Note on F2: BARAUD-COOPER Fanny: Pour ajustement dans les cas où le prix correspond à un nombre d'équipements différents (ex : Bâtiment fermeture au lieu de tube, ou plusieurs occurrences par sens). Pourcentage au lieu de nombre entier ?

## Moulin
Moulin
Marché | Opération | Fréquence annuelle | Ajustement fréquence supplémentaire | Fréquence totale | Nombre équipé | Coût HT | Coût total HT | Commentaire/Question
Bâtiment | Visite des issues de secours (de jour) | 6 | 0 | 6 | 0.5 | 3044 | 9132 | Somme des prix par tube / 2 (Groupement Guy Môquet/Moulin)
Bâtiment | Visite des issues de secours et niches de sécurité (de nuit) | 6 | 0 | 6 | 0.5 | 5222 | 15666 | Somme des prix par tube / 2 (Groupement Guy Môquet/Moulin)
Bâtiment | Maintenance préventive des issues de secours et niches de sécurité | 1 | 0 | 1 | 0.5 | 5630 | 2815 | Somme des prix par tube / 2 (Groupement Guy Môquet/Moulin)
Propreté | Lavage d'un tube | 2 | 0 | 2 | 1 | 10734.42 | 21468.84 | Prix par tube / 2 (Groupement Guy Môquet/Moulin)
ContReg | Vérification périodique d’un équipement en bord de chaussée (armoire, alimentation d’un équipement trafic ou tunnel, ...) | 1 | 0 | 1 | 1 | 486.45 | 486.45 | Prix CRC106
ContReg | Vérification périodique des équipements électriques et métalliques d’un tunnel (contrôles d’équipotentialité) | 1 | 0 | 1 | 1 | 864.8 | 864.8 | Prix CRC107
ContReg | Vérification des installations électriques des Postes | 1 | 0 | 1 | 0.5 | 1729.6 | 864.8 | Somme des prix des postes / 2 (Groupement Guy Môquet/Moulin)
ContReg | Vérification réglementaire d’un dispositif de levage inférieur ou égal à 3 tonnes | 1 | 0 | 1 | 0 | 648.6 | 0 | Prix CRC101. Inventaire incomplet des équipements dans Coswin + pas de détail sur le "CMU"
ContReg | Vérification réglementaire d’un dispositif de levage compris entre 3 et 6 tonnes | 1 | 0 | 1 | 1 | 864.8 | 864.8 | Prix CRC102. Inventaire incomplet des équipements dans Coswin + pas de détail sur le "CMU"
ContReg | Vérification réglementaire d’un dispositif de levage supérieur à 6 tonnes | 1 | 0 | 1 | 0 | 1081 | 0 | Prix CRC103. Inventaire incomplet des équipements dans Coswin + pas de détail sur le "CMU"
Eclairage | Nettoyage des plots de jalonnement pour un sens | 2 | 0 | 2 | 1 | 855.21 | 1710.42 | Prix par tube / 2 (Groupement Guy Môquet/Moulin)
Eclairage | Nettoyage de l'éclairage pour un sens | 2 | 0 | 2 | 1 | 15985.44 | 31970.88 | Prix par tube / 2 (Groupement Guy Môquet/Moulin)
Eclairage | Remplacement systématiques des sources | 0.4 | 0 | 0.4 | 1 | 73599.89 | 29439.956 | Prix par tube (Somme de 3 prix : NUIT+SECOURS, JOUR+EXTERIEUR, RENFORT) / 2 (Groupement Guy Môquet/Moulin)
AEV | Essais fonctionnels pour un sens | 2 | 0 | 2 | 1 | 1005.24 | 2010.48 | Prix par tube / 2 (Groupement Guy Môquet/Moulin)
AEV | Maintenance préventive pour un sens | 2 | 0 | 2 | 1 | 3016.89 | 6033.78 | Prix par tube / 2 (Groupement Guy Môquet/Moulin)
AEV | Maintenance préventive prises/coffret pompier | 1 | 0 | 1 | 8 | 61.7 | 493.6 | Prix AEV08 * Nombre niches dans tunnel
Automate | Entretien préventif automates principaux et baies MESD | 1 | 0 | 1 | 0.5 | 397.1053 | 198.5527 | Prix par tunnel / 2 (Groupement Guy Môquet/Moulin)
Automate | Entretien préventif de l'ensemble armoires MESD | 1 | 0 | 1 | 0.5 | 1450.6263 | 725.3132 | Prix par tunnel / 2 (Groupement Guy Môquet/Moulin)
Automate | Préventif d'un automate métier (fiche n°5 du CCTP) | 1 | 0 | 1 | 0 | 202.4713 | 0 | Prix AUPR47
Automate | préventif d'une baie MESD métier (fiche n°4 du CCTP) | 1 | 0 | 1 | 0 | 91.3986 | 0 | Prix AUPR48
PAU/TSE | Maintenance préventive de l'ensemble des PAU du tunnel | 4 | 0 | 4 | 0.5 | 1552.88 | 3105.76 | Prix par tunnel / 2 (Groupement Guy Môquet/Moulin)
PAU/TSE | Maintenance préventive de l'ensemble des TSE du tunnel | 4 | 0 | 4 | 0.5 | 944.66 | 1889.32 | Prix par tunnel / 2 (Groupement Guy Môquet/Moulin)
MEC | Maintenance préventive de niveau 1 des postes HT | 0.5 | 0 | 0.5 | 0.5 | 5517.27 | 1379.3175 | Prix par tunnel / 2 (Groupement Guy Môquet/Moulin)
MEC | Maintenance préventive de niveau 2 des postes HT | 0.5 | 0 | 0.5 | 0.5 | 7730.99 | 1932.7475 | Prix par tunnel / 2 (Groupement Guy Môquet/Moulin)
MEC | Maintenance préventive de niveau 3 des postes HT | 0 | 0 | 0 | 0.5 | 13683.76 | 0 | Prix par tunnel / 2 (Groupement Guy Môquet/Moulin)
MEC | Maintenance préventive de niveau 1 des installations BT | 0.5 | 0 | 0.5 | 0.5 | 3715.41 | 928.8525 | Prix par tunnel / 2 (Groupement Guy Môquet/Moulin)
MEC | Maintenance préventive de niveau 2 des installations BT | 0.5 | 0 | 0.5 | 0.5 | 6699.31 | 1674.8275 | Prix par tunnel / 2 (Groupement Guy Môquet/Moulin)
MEC | Maintenance préventive de niveau 3 des installations BT | 0 | 0 | 0 | 0.5 | 4756.52 | 0 | Prix par tunnel / 2 (Groupement Guy Môquet/Moulin)
MEC | Maintenance préventive de niveau 1 couplage source BT | 0.5 | 0 | 0.5 | 0.5 | 5548.52 | 1387.13 | Prix par tunnel / 2 (Groupement Guy Môquet/Moulin)
MEC | Maintenance préventive de niveau 2 couplage source BT | 0.5 | 0 | 0.5 | 0.5 | 7173.87 | 1793.4675 | Prix par tunnel / 2 (Groupement Guy Môquet/Moulin)
MEC | Maintenance préventive de niveau 3 couplage source BT | 0 | 0 | 0 | 0.5 | 37960.51 | 0 | Prix par tunnel / 2 (Groupement Guy Môquet/Moulin)
MEC | Maintenance préventive PST | 1 | 0 | 1 | 1 |  | 0 | Pas de prix pour Thiais ?
MEC | Maintenance préventive de niveau 1 d’une barrière | 0.5 | 0 | 0.5 | 3 | 469.67 | 704.505 | Prix 401
MEC | Maintenance préventive de niveau 2 d’une barrière | 0.5 | 0 | 0.5 | 3 | 617.11 | 925.665 | Prix 402
Onduleur | Maintenance preventive d'un onduleur inferieur ou egale a 60 KVA | 1 | 0 | 1 | 0 | 304.01 | 0 | Prix ONP001
Onduleur | Maintenance preventive d'un onduleur superieur a 60 KVA et inferieur ou egale a 160 kVA | 1 | 0 | 1 | 1 | 337.95 | 337.95 | Prix ONP002
Onduleur | Maintenance preventive d'un onduleur superieur a 160 kVA | 1 | 0 | 1 | 1 | 371.88 | 371.88 | Prix ONP003
Onduleur | Maintenance preventive d'un atelier d’energie / chargeur batteries | 1 | 0 | 1 | 0 | 185.94 | 0 | Prix ONP004
Onduleur | Plus-value a la maintenance preventive pour depollution | 0.5 | 0 | 0.5 | 2 | 414.3 | 414.3 | Prix ONP005 * Nombre total d'onduleurs
Détection | Préventif d'un tube des capteurs atmosphériques | 4 | 0 | 4 | 1 | 6209.7 | 24838.8 | Prix par tube / 2 (Groupement Guy Môquet/Moulin)
Détection | Préventif luminancemètre/lumandar | 1 | 0 | 1 | 2 | 24.15 | 48.3 | Prix DEP027
Détection | Préventif détection incendie (Centrale incendie) | 1 | 0 | 1 | 1 | 347.55 | 347.55 | Prix DEP100>DEP103 selon le nombre de zones
Détection | Contrôle réglementaire d'un extincteur à poudre polyvalente de 6kg | 1 | 0 | 1 | 25 | 33.6 | 840 | Prix DEP200
Détection | Contrôle réglementaire d'un extincteur à poudre polyvalente de 9kg | 1 | 0 | 1 | 0 | 21 | 0 | Prix DEP201
Détection | Contrôle réglementaire d'un extincteur à poudre polyvalente de 50kg | 1 | 0 | 1 | 0 | 36.75 | 0 | Prix DEP202
Détection | Contrôle réglementaire d'un extincteur à eau pulvérisée 6 litres | 1 | 0 | 1 | 0 | 15.75 | 0 | Prix DEP203
Détection | Contrôle réglementaire d'un extincteur à eau pulvérisée 9 litres | 1 | 0 | 1 | 0 | 23.1 | 0 | Prix DEP204
Détection | Contrôle réglementaire d'un extincteur CO² de 2kg | 1 | 0 | 1 | 1 | 26.25 | 26.25 | Prix DEP205
Détection | Contrôle réglementaire d'un extincteur CO² de 5kg | 1 | 0 | 1 | 4 | 15.75 | 63 | Prix DEP206
Ventilation | Préventif des équipements de ventilation | 1 | 0 | 1 | 1 | 10365.03 | 10365.03 | Prix par tunnel
Ventilation | Ventilateur de local technique ou surpresseur d'Issue de Secours | 1 | 0 | 1 | 8 | 78.85 | 630.8 | Prix VPT301 * Nombre total surpresseur issues et ventilateurs en LT
Ventilation | Registre en gaine de ventilation | 1 | 0 | 1 | 0 | 128.27 | 0 | Prix VPT301
Ventilation | Gaine de ventilation en tunnel pour une longueur de gaine de 150 metres | 1 | 0 | 1 | 0 | 449.49 | 0 | Prix VPT302. Equipements non listés dans Coswin
Ventilation | Variateur de puissance inferieur ou egal a 15 Kw | 1 | 0 | 1 | 0 | 12.58 | 0 | Prix VPT304. Equipements non listés dans Coswin
Ventilation | Variateur de puissance superieur a 15 Kw | 1 | 0 | 1 | 0 | 12.58 | 0 | Prix VPT305. Equipements non listés dans Coswin
Vidéo | Maintenance préventive de la DAI | 1 | 0 | 1 | 0.5 | 7576 | 3788 | Somme des prix par tube / 2 (Groupement Guy Môquet/Moulin)
Vidéo | Nettoyage des caméras | 2 | 0 | 2 | 0.5 | 6349.2 | 6349.2 | Somme des prix par tube / 2 (Groupement Guy Môquet/Moulin)
Vidéo | Maintenance préventive des caméras en issues de secours du tunnel | 1 | 0 | 1 | 0.5 | 201.81 | 100.905 | Prix par tunnel / 2 (Groupement Guy Môquet/Moulin)
Pompage | Entretien et contrôle de débit des poteaux incendie du tunnel | 1 | 0 | 1 | 1 | 2590 | 2590 | Prix par tunnel
Pompage | Visite des stations de pompage | 3 | 0 | 3 | 0.5 |  | 0 | Prix par stations. Pas de prix pour Thiais ?
Pompage | Entretien d'une pompe | 1 | 0 | 1 | 0 | 572.06 | 0 | Prix POE600
Pompage | Entretien des stations de pompage (curage bâche) | 1 | 0 | 1 | 1 |  | 0 | Prix par stations. Pas de prix pour Thiais ?
Pompage | Entretien d'un surpresseur | 1 | 0 | 1 | 0 | 858.61 | 0 | Prix INP500 * nombre SURPRESSEUR-INCENDIE
Pompage | Entretien d'un disconnecteur | 1 | 0 | 1 | 0 | 858.61 | 0 | Prix INP600. Equipements non listés dans Coswin
Pompage | Entretien d’une colonne sèche | 1 | 0 | 1 | 0 | 214.65 | 0 | Prix INP700
Pompage | Entretien d’une colonne humide | 1 | 0 | 1 | 0 | 214.65 | 0 | Prix INP800. Equipements non listés dans Coswin
Pompage | Entretien d'une vanne manuelle du réseau incendie | 1 | 0 | 1 | 0 | 208.4 | 0 | Prix INP900. Pas de distinction vanne manuelle/motorisée dans Coswin
Pompage | Entretien d'une vanne motorisée du réseau incendie | 1 | 0 | 1 | 0 | 714.81 | 0 | Prix INP901. Pas de distinction vanne manuelle/motorisée dans Coswin
Climatisation | Maintenance préventive des installations du PCTT Est | 4 | 0 | 4 | 1 | 14750 | 11800 | Prix par secteur à diviser par les 5 tunnels
Signadyn | Signalisation dynamique, infos à venir | 1 | 0 | 1 | 1 | 12545 | 12545 | Pour le moment, moyenne des prix préventifs 2023/2024
Note on F2: BARAUD-COOPER Fanny: Pour ajustement dans les cas où le prix correspond à un nombre d'équipements différents (ex : Bâtiment fermeture au lieu de tube, ou plusieurs occurrences par sens). Pourcentage au lieu de nombre entier ?

## Nogent
Nogent
Marché | Opération | Fréquence annuelle | Ajustement fréquence supplémentaire | Fréquence totale | Nombre équipé | Coût HT | Coût total HT | Commentaire/Question
Bâtiment | Visite des issues de secours (de jour) | 6 | 0 | 6 | 1 | 2028 | 12168 | Somme des prix par tube
Bâtiment | Visite des issues de secours et niches de sécurité (de nuit) | 6 | 0 | 6 | 1 | 3916 | 23496 | Somme des prix par tube
Bâtiment | Maintenance préventive des issues de secours et niches de sécurité | 1 | 0 | 1 | 1 | 4222 | 4222 | Somme des prix par tube
Propreté | Lavage d'un tube | 2 | 0 | 2 | 2 | 25661.9 | 102647.6 | Prix par tube
ContReg | Vérification périodique d’un équipement en bord de chaussée (armoire, alimentation d’un équipement trafic ou tunnel, ...) | 1 | 0 | 1 | 1 | 486.45 | 486.45 | Prix CRC106
ContReg | Vérification périodique des équipements électriques et métalliques d’un tunnel (contrôles d’équipotentialité) | 1 | 0 | 1 | 1 | 864.8 | 864.8 | Prix CRC107
ContReg | Vérification des installations électriques des Postes | 1 | 0 | 1 | 1 | 2594.4 | 2594.4 | Appliquer la somme des tous les prix par poste (ex : 5 au Landy)
ContReg | Vérification réglementaire d’un dispositif de levage inférieur ou égal à 3 tonnes | 1 | 0 | 1 | 0 | 648.6 | 0 | Prix CRC101. Inventaire incomplet des équipements dans Coswin + pas de détail sur le "CMU"
ContReg | Vérification réglementaire d’un dispositif de levage compris entre 3 et 6 tonnes | 1 | 0 | 1 | 15 | 864.8 | 12972 | Prix CRC102. Inventaire incomplet des équipements dans Coswin + pas de détail sur le "CMU"
ContReg | Vérification réglementaire d’un dispositif de levage supérieur à 6 tonnes | 1 | 0 | 1 | 0 | 1081 | 0 | Prix CRC103. Inventaire incomplet des équipements dans Coswin + pas de détail sur le "CMU"
Eclairage | Nettoyage des plots de jalonnement pour un sens | 2 | 0 | 2 | 2 | 733.03 | 2932.12 | Prix par tube
Eclairage | Nettoyage de l'éclairage pour un sens | 2 | 0 | 2 | 2 | 22306.58 | 89226.32 | Prix par tube
Eclairage | Remplacement systématiques des sources | 0.4 | 0 | 0.4 | 2 | 87871.36 | 70297.088 | Prix par tube. Somme de 3 prix : NUIT+SECOURS, JOUR+EXTERIEUR, RENFORT
AEV | Essais fonctionnels pour un sens | 2 | 0 | 2 | 2 | 1008.79 | 4035.16 | Prix par tube
AEV | Maintenance préventive pour un sens | 2 | 0 | 2 | 2 | 2969.56 | 11878.24 | Prix par tube
AEV | Maintenance préventive prises/coffret pompier | 1 | 0 | 1 | 24 | 61.7 | 1480.8 | Prix AEV08 * Nombre niches dans tunnel
Automate | Entretien préventif automates principaux et baies MESD | 1 | 0 | 1 | 1 | 1530.7176 | 1530.7176 | Prix par tunnel
Automate | Entretien préventif de l'ensemble armoires MESD | 1 | 0 | 1 | 1 | 1332.9379 | 1332.9379 | Prix par tunnel
Automate | Préventif d'un automate métier (fiche n°5 du CCTP) | 1 | 0 | 1 | 16 | 202.4713 | 3239.5408 | Prix AUPR47
Automate | préventif d'une baie MESD métier (fiche n°4 du CCTP) | 1 | 0 | 1 | 16 | 91.3986 | 1462.3768 | Prix AUPR48
PAU/TSE | Maintenance préventive de l'ensemble des PAU du tunnel | 4 | 0 | 4 | 1 | 2027.54 | 8110.16 | Prix par tunnel
PAU/TSE | Maintenance préventive de l'ensemble des TSE du tunnel | 4 | 0 | 4 | 1 | 854.7 | 3418.8 | Prix par tunnel
MEC | Maintenance préventive de niveau 1 des postes HT | 0.5 | 0 | 0.5 | 1 | 3795.85 | 1897.925 | Prix par tunnel
MEC | Maintenance préventive de niveau 2 des postes HT | 0.5 | 0 | 0.5 | 1 | 6762.21 | 3381.105 | Prix par tunnel
MEC | Maintenance préventive de niveau 3 des postes HT | 0 | 0 | 0 | 1 | 10006.64 | 0 | Prix par tunnel
MEC | Maintenance préventive de niveau 1 des installations BT | 0.5 | 0 | 0.5 | 1 | 2476.94 | 1238.47 | Prix par tunnel
MEC | Maintenance préventive de niveau 2 des installations BT | 0.5 | 0 | 0.5 | 1 | 5162.21 | 2581.105 | Prix par tunnel
MEC | Maintenance préventive de niveau 3 des installations BT | 0 | 0 | 0 | 1 | 3171.02 | 0 | Prix par tunnel
MEC | Maintenance préventive de niveau 1 couplage source BT | 0.5 | 0 | 0.5 | 1 | 3923.17 | 1961.585 | Prix par tunnel
MEC | Maintenance préventive de niveau 2 couplage source BT | 0.5 | 0 | 0.5 | 1 | 5006.73 | 2503.365 | Prix par tunnel
MEC | Maintenance préventive de niveau 3 couplage source BT | 0 | 0 | 0 | 1 | 36406.84 | 0 | Prix par tunnel
MEC | Maintenance préventive PST | 1 | 0 | 1 | 1 | 4480.08 | 4480.08 | Prix par tunnel
MEC | Maintenance préventive de niveau 1 d’une barrière | 0.5 | 0 | 0.5 | 6 | 469.67 | 1409.01 | Prix 401
MEC | Maintenance préventive de niveau 2 d’une barrière | 0.5 | 0 | 0.5 | 6 | 617.11 | 1851.33 | Prix 402
Onduleur | Maintenance preventive d'un onduleur inferieur ou egale a 60 KVA | 1 | 0 | 1 | 0 | 304.01 | 0 | Prix ONP001
Onduleur | Maintenance preventive d'un onduleur superieur a 60 KVA et inferieur ou egale a 160 kVA | 1 | 0 | 1 | 0 | 337.95 | 0 | Prix ONP002
Onduleur | Maintenance preventive d'un onduleur superieur a 160 kVA | 1 | 0 | 1 | 2 | 371.88 | 743.76 | Prix ONP003
Onduleur | Maintenance preventive d'un atelier d’energie / chargeur batteries | 1 | 0 | 1 | 0 | 185.94 | 0 | Prix ONP004
Onduleur | Plus-value a la maintenance preventive pour depollution | 0.5 | 0 | 0.5 | 2 | 414.3 | 414.3 | Prix ONP005 * Nombre total d'onduleurs
Détection | Préventif d'un tube des capteurs atmosphériques | 4 | 0 | 4 | 2 | 5422.2 | 43377.6 | Prix par tube
Détection | Préventif luminancemètre/lumandar | 1 | 0 | 1 | 2 | 24.15 | 48.3 | Prix DEP027
Détection | Préventif détection incendie (Centrale incendie) | 1 | 0 | 1 | 1 | 347.55 | 347.55 | Prix DEP100>DEP103 selon le nombre de zones
Détection | Contrôle réglementaire d'un extincteur à poudre polyvalente de 6kg | 1 | 0 | 1 | 57 | 33.6 | 1915.2 | Prix DEP200
Détection | Contrôle réglementaire d'un extincteur à poudre polyvalente de 9kg | 1 | 0 | 1 | 0 | 21 | 0 | Prix DEP201
Détection | Contrôle réglementaire d'un extincteur à poudre polyvalente de 50kg | 1 | 0 | 1 | 0 | 36.75 | 0 | Prix DEP202
Détection | Contrôle réglementaire d'un extincteur à eau pulvérisée 6 litres | 1 | 0 | 1 | 7 | 15.75 | 110.25 | Prix DEP203
Détection | Contrôle réglementaire d'un extincteur à eau pulvérisée 9 litres | 1 | 0 | 1 | 9 | 23.1 | 207.9 | Prix DEP204
Détection | Contrôle réglementaire d'un extincteur CO² de 2kg | 1 | 0 | 1 | 3 | 26.25 | 78.75 | Prix DEP205
Détection | Contrôle réglementaire d'un extincteur CO² de 5kg | 1 | 0 | 1 | 36 | 15.75 | 567 | Prix DEP206
Ventilation | Préventif des équipements de ventilation | 1 | 0 | 1 | 1 | 10329.54 | 10329.54 | Prix par tunnel
Ventilation | Ventilateur de local technique ou surpresseur d'Issue de Secours | 1 | 0 | 1 | 12 | 78.85 | 946.2 | Prix VPT301 * Nombre total surpresseur issues et ventilateurs en LT
Ventilation | Registre en gaine de ventilation | 1 | 0 | 1 | 31 | 128.27 | 3976.37 | Prix VPT301
Ventilation | Gaine de ventilation en tunnel pour une longueur de gaine de 150 metres | 1 | 0 | 1 | 0 | 449.49 | 0 | Prix VPT302. Equipements non listés dans Coswin
Ventilation | Variateur de puissance inferieur ou egal a 15 Kw | 1 | 0 | 1 | 0 | 12.58 | 0 | Prix VPT304. Equipements non listés dans Coswin
Ventilation | Variateur de puissance superieur a 15 Kw | 1 | 0 | 1 | 0 | 12.58 | 0 | Prix VPT305. Equipements non listés dans Coswin
Vidéo | Maintenance préventive de la DAI | 1 | 0 | 1 | 1 | 8468.72 | 8468.72 | Somme des deux prix par sens
Vidéo | Nettoyage des caméras | 2 | 0 | 2 | 1 | 6349.2 | 12698.4 | Somme des deux prix par sens
Vidéo | Maintenance préventive des caméras en issues de secours du tunnel | 1 | 0 | 1 | 1 | 341.49 | 341.49 | Prix par tunnel
Pompage | Entretien et contrôle de débit des poteaux incendie du tunnel | 1 | 0 | 1 | 1 |  | 0 | Prix par tunnel. Pas de prix pour Nogent ?
Pompage | Visite des stations de pompage | 3 | 0 | 3 | 1 |  | 0 | Prix par station. Pas de prix pour Nogent ?
Pompage | Entretien d'une pompe | 1 | 0 | 1 | 0 | 572.06 | 0 | Prix POE600
Pompage | Entretien des stations de pompage (curage bâche) | 1 | 0 | 1 | 0 |  | 0 | Prix par station. Pas de prix pour Nogent ?
Pompage | Entretien d'un surpresseur | 1 | 0 | 1 | 0 | 858.61 | 0 | Prix INP500 * nombre SURPRESSEUR-INCENDIE
Pompage | Entretien d'un disconnecteur | 1 | 0 | 1 | 0 | 858.61 | 0 | Prix INP600. Equipements non listés dans Coswin
Pompage | Entretien d’une colonne sèche | 1 | 0 | 1 | 0 | 214.65 | 0 | Prix INP700
Pompage | Entretien d’une colonne humide | 1 | 0 | 1 | 0 | 214.65 | 0 | Prix INP800. Equipements non listés dans Coswin
Pompage | Entretien d'une vanne manuelle du réseau incendie | 1 | 0 | 1 | 0 | 208.4 | 0 | Prix INP900. Pas de distinction vanne manuelle/motorisée dans Coswin
Pompage | Entretien d'une vanne motorisée du réseau incendie | 1 | 0 | 1 | 0 | 714.81 | 0 | Prix INP901. Pas de distinction vanne manuelle/motorisée dans Coswin
Climatisation | Maintenance préventive des installations du PCTT Est | 4 | 0 | 4 | 1 | 14750 | 11800 | Prix par secteur à diviser par les 5 tunnels
Signadyn | Signalisation dynamique, infos à venir | 1 | 0 | 1 | 1 | 37626 | 37626 | Pour le moment, moyenne des prix préventifs 2023/2024
Note on F2: BARAUD-COOPER Fanny: Pour ajustement dans les cas où le prix correspond à un nombre d'équipements différents (ex : Bâtiment fermeture au lieu de tube, ou plusieurs occurrences par sens). Pourcentage au lieu de nombre entier ?

## Ambroise Paré
Ambroise Paré
Marché | Opération | Fréquence annuelle | Ajustement fréquence supplémentaire | Fréquence totale | Nombre équipé | Coût HT | Coût total HT | Commentaire/Question
Bâtiment | Visite des issues de secours (de jour) | 6 | 0 | 6 | 1 | 3551 | 21306 | Somme des prix par tube / 2 (Groupement Ambroise Paré / Saint-Cloud)
Bâtiment | Visite des issues de secours et niches de sécurité (de nuit) | 6 | 0 | 6 | 1 | 5875 | 35250 | Somme des prix par tube / 2 (Groupement Ambroise Paré / Saint-Cloud)
Bâtiment | Maintenance préventive des issues de secours et niches de sécurité | 1 | 0 | 1 | 1 | 6334 | 6334 | Somme des prix par tube / 2 (Groupement Ambroise Paré / Saint-Cloud)
Propreté | Lavage d'un tube | 2 | 0 | 2 | 2 | 10734.42 | 42937.68 | Prix par tube
ContReg | Vérification périodique d’un équipement en bord de chaussée (armoire, alimentation d’un équipement trafic ou tunnel, ...) | 1 | 0 | 1 | 1 | 486.45 | 486.45 | Prix CRC106
ContReg | Vérification périodique des équipements électriques et métalliques d’un tunnel (contrôles d’équipotentialité) | 1 | 0 | 1 | 1 | 864.8 | 864.8 | Prix CRC107
ContReg | Vérification des installations électriques des Postes | 1 | 0 | 1 | 1 | 1189.1 | 1189.1 | Appliquer la somme des tous les prix par poste (ex : 5 au Landy)
ContReg | Vérification réglementaire d’un dispositif de levage inférieur ou égal à 3 tonnes | 1 | 0 | 1 | 0 | 648.6 | 0 | Prix CRC101. Inventaire incomplet des équipements dans Coswin + pas de détail sur le "CMU"
ContReg | Vérification réglementaire d’un dispositif de levage compris entre 3 et 6 tonnes | 1 | 0 | 1 | 14 | 864.8 | 12107.2 | Prix CRC102. Inventaire incomplet des équipements dans Coswin + pas de détail sur le "CMU"
ContReg | Vérification réglementaire d’un dispositif de levage supérieur à 6 tonnes | 1 | 0 | 1 | 0 | 1081 | 0 | Prix CRC103. Inventaire incomplet des équipements dans Coswin + pas de détail sur le "CMU"
Eclairage | Nettoyage des plots de jalonnement pour un sens | 2 | 0 | 2 | 2 | 570.14 | 2280.56 | Prix par tube
Eclairage | Nettoyage de l'éclairage pour un sens | 2 | 0 | 2 | 2 | 3360.25 | 13441 | Prix par tube
Eclairage | Remplacement systématiques des sources | 0.4 | 0 | 0.4 | 2 | 18349 | 14679.2 | Prix par tube. Somme de 3 prix : NUIT+SECOURS, JOUR+EXTERIEUR, RENFORT
AEV | Essais fonctionnels pour un sens | 2 | 0 | 2 | 2 | 769.85 | 3079.4 | Prix par tube
AEV | Maintenance préventive pour un sens | 2 | 0 | 2 | 2 | 2252.57 | 9010.28 | Prix par tube
AEV | Maintenance préventive prises/coffret pompier | 1 | 0 | 1 | 32 | 61.7 | 1974.4 | Prix AEV08 * Nombre niches dans tunnel
Automate | Entretien préventif automates principaux et baies MESD | 1 | 0 | 1 | 1 | 320.7759 | 320.7759 | Prix par tunnel
Automate | Entretien préventif de l'ensemble armoires MESD | 1 | 0 | 1 | 1 | 941.9077 | 941.9077 | Prix par tunnel
Automate | Préventif d'un automate métier (fiche n°5 du CCTP) | 1 | 0 | 1 | 0 | 202.4713 | 0 | Prix AUPR47
Automate | préventif d'une baie MESD métier (fiche n°4 du CCTP) | 1 | 0 | 1 | 0 | 91.3986 | 0 | Prix AUPR48
PAU/TSE | Maintenance préventive de l'ensemble des PAU du tunnel | 4 | 0 | 4 | 1 | 816.97 | 3267.88 | Prix par tunnel
PAU/TSE | Maintenance préventive de l'ensemble des TSE du tunnel | 4 | 0 | 4 | 1 | 314.89 | 1259.56 | Prix par tunnel
MEC | Maintenance préventive de niveau 1 des postes HT | 0.5 | 0 | 0.5 | 1 | 3602.74 | 1801.37 | Prix par tunnel
MEC | Maintenance préventive de niveau 2 des postes HT | 0.5 | 0 | 0.5 | 1 | 5381.56 | 2690.78 | Prix par tunnel
MEC | Maintenance préventive de niveau 3 des postes HT | 0 | 0 | 0 | 1 | 9493.01 | 0 | Prix par tunnel
MEC | Maintenance préventive de niveau 1 des installations BT | 0.5 | 0 | 0.5 | 1 | 1612.43 | 806.215 | Prix par tunnel
MEC | Maintenance préventive de niveau 2 des installations BT | 0.5 | 0 | 0.5 | 1 | 2054.71 | 1027.355 | Prix par tunnel
MEC | Maintenance préventive de niveau 3 des installations BT | 0 | 0 | 0 | 1 | 3457.67 | 0 | Prix par tunnel
MEC | Maintenance préventive de niveau 1 couplage source BT | 0.5 | 0 | 0.5 | 1 | 4401.85 | 2200.925 | Prix par tunnel
MEC | Maintenance préventive de niveau 2 couplage source BT | 0.5 | 0 | 0.5 | 1 | 5463.41 | 2731.705 | Prix par tunnel
MEC | Maintenance préventive de niveau 3 couplage source BT | 0 | 0 | 0 | 1 | 10356.51 | 0 | Prix par tunnel
MEC | Maintenance préventive PST | 1 | 0 | 1 | 1 | 4894.51 | 4894.51 | Prix par tunnel
MEC | Maintenance préventive de niveau 1 d’une barrière | 0.5 | 0 | 0.5 | 4 | 469.67 | 939.34 | Prix 401
MEC | Maintenance préventive de niveau 2 d’une barrière | 0.5 | 0 | 0.5 | 4 | 617.11 | 1234.22 | Prix 402
Onduleur | Maintenance preventive d'un onduleur inferieur ou egale a 60 KVA | 1 | 0 | 1 | 0 | 304.01 | 0 | Prix ONP001
Onduleur | Maintenance preventive d'un onduleur superieur a 60 KVA et inferieur ou egale a 160 kVA | 1 | 0 | 1 | 2 | 337.95 | 675.9 | Prix ONP002
Onduleur | Maintenance preventive d'un onduleur superieur a 160 kVA | 1 | 0 | 1 | 0 | 371.88 | 0 | Prix ONP003
Onduleur | Maintenance preventive d'un atelier d’energie / chargeur batteries | 1 | 0 | 1 | 0 | 185.94 | 0 | Prix ONP004
Onduleur | Plus-value a la maintenance preventive pour depollution | 0.5 | 0 | 0.5 | 2 | 414.3 | 414.3 | Prix ONP005 * Nombre total d'onduleurs
Détection | Préventif d'un tube des capteurs atmosphériques | 4 | 0 | 4 | 2 | 3167.85 | 25342.8 | Prix par tube
Détection | Préventif luminancemètre/lumandar | 1 | 0 | 1 | 2 | 24.15 | 48.3 | Prix DEP027
Détection | Préventif détection incendie (Centrale incendie) | 1 | 0 | 1 | 1 | 347.55 | 347.55 | Prix DEP100>DEP103 selon le nombre de zones
Détection | Contrôle réglementaire d'un extincteur à poudre polyvalente de 6kg | 1 | 0 | 1 | 29 | 33.6 | 974.4 | Prix DEP200
Détection | Contrôle réglementaire d'un extincteur à poudre polyvalente de 9kg | 1 | 0 | 1 | 10 | 21 | 210 | Prix DEP201
Détection | Contrôle réglementaire d'un extincteur à poudre polyvalente de 50kg | 1 | 0 | 1 | 0 | 36.75 | 0 | Prix DEP202
Détection | Contrôle réglementaire d'un extincteur à eau pulvérisée 6 litres | 1 | 0 | 1 | 0 | 15.75 | 0 | Prix DEP203
Détection | Contrôle réglementaire d'un extincteur à eau pulvérisée 9 litres | 1 | 0 | 1 | 0 | 23.1 | 0 | Prix DEP204
Détection | Contrôle réglementaire d'un extincteur CO² de 2kg | 1 | 0 | 1 | 1 | 26.25 | 26.25 | Prix DEP205
Détection | Contrôle réglementaire d'un extincteur CO² de 5kg | 1 | 0 | 1 | 21 | 15.75 | 330.75 | Prix DEP206
Ventilation | Préventif des équipements de ventilation | 1 | 0 | 1 | 1 | 4168.29 | 4168.29 | Prix par tunnel
Ventilation | Ventilateur de local technique ou surpresseur d'Issue de Secours | 1 | 0 | 1 | 19 | 78.85 | 1498.15 | Prix VPT301 * Nombre total surpresseur issues et ventilateurs en LT
Ventilation | Registre en gaine de ventilation | 1 | 0 | 1 | 21 | 128.27 | 2693.67 | Prix VPT301
Ventilation | Gaine de ventilation en tunnel pour une longueur de gaine de 150 metres | 1 | 0 | 1 | 0 | 449.49 | 0 | Prix VPT302. Equipements non listés dans Coswin
Ventilation | Variateur de puissance inferieur ou egal a 15 Kw | 1 | 0 | 1 | 0 | 12.58 | 0 | Prix VPT304. Equipements non listés dans Coswin
Ventilation | Variateur de puissance superieur a 15 Kw | 1 | 0 | 1 | 0 | 12.58 | 0 | Prix VPT305. Equipements non listés dans Coswin
Vidéo | Maintenance préventive de la DAI | 1 | 0 | 1 | 1 | 5012.46 | 5012.46 | Somme des deux prix par sens
Vidéo | Nettoyage des caméras | 2 | 0 | 2 | 1 | 3392.38 | 6784.76 | Somme des deux prix par sens
Vidéo | Maintenance préventive des caméras en issues de secours du tunnel | 1 | 0 | 1 | 1 | 124.24 | 124.24 | Prix par tunnel
Pompage | Entretien et contrôle de débit des poteaux incendie du tunnel | 1 | 0 | 1 | 1 | 3088 | 3088 | Prix par tunnel
Pompage | Visite des stations de pompage | 3 | 0 | 3 | 1 | 1001.36 | 3004.08 | Prix par tunnel
Pompage | Entretien d'une pompe | 1 | 0 | 1 | 0 | 572.06 | 0 | Prix POE600
Pompage | Entretien des stations de pompage (curage bâche) | 1 | 0 | 1 | 1 | 2360.13 | 2360.13 | Prix par tunnel
Pompage | Entretien d'un surpresseur | 1 | 0 | 1 | 0 | 858.61 | 0 | Prix INP500 * nombre SURPRESSEUR-INCENDIE
Pompage | Entretien d'un disconnecteur | 1 | 0 | 1 | 0 | 858.61 | 0 | Prix INP600. Equipements non listés dans Coswin
Pompage | Entretien d’une colonne sèche | 1 | 0 | 1 | 0 | 214.65 | 0 | Prix INP700
Pompage | Entretien d’une colonne humide | 1 | 0 | 1 | 0 | 214.65 | 0 | Prix INP800. Equipements non listés dans Coswin
Pompage | Entretien d'une vanne manuelle du réseau incendie | 1 | 0 | 1 | 0 | 208.4 | 0 | Prix INP900. Pas de distinction vanne manuelle/motorisée dans Coswin
Pompage | Entretien d'une vanne motorisée du réseau incendie | 1 | 0 | 1 | 0 | 714.81 | 0 | Prix INP901. Pas de distinction vanne manuelle/motorisée dans Coswin
Climatisation | Maintenance préventive des installations du PCTT Ouest | 4 | 0 | 4 | 1 | 12128 | 4851.2 | Prix par secteur à diviser par les 10 tunnels
Signadyn | Signalisation dynamique, infos à venir | 1 | 0 | 1 | 1 | 16274 | 16274 | Pour le moment, moyenne des prix préventifs 2023/2024
Note on F2: BARAUD-COOPER Fanny: Pour ajustement dans les cas où le prix correspond à un nombre d'équipements différents (ex : Bâtiment fermeture au lieu de tube, ou plusieurs occurrences par sens). Pourcentage au lieu de nombre entier ?

## Belle-Rive
Belle-Rive
Marché | Opération | Fréquence annuelle | Ajustement fréquence supplémentaire | Fréquence totale | Nombre équipé | Coût HT | Coût total HT | Commentaire/Question
Bâtiment | Visite des issues de secours (de jour) | 6 | 0 | 6 | 2 | 2028 | 24336 | Somme des prix par tube
Bâtiment | Visite des issues de secours et niches de sécurité (de nuit) | 6 | 0 | 6 | 2 | 3916 | 46992 | Somme des prix par tube
Bâtiment | Maintenance préventive des issues de secours et niches de sécurité | 1 | 0 | 1 | 2 | 4222 | 8444 | Somme des prix par tube
Propreté | Lavage d'un tube | 2 | 0 | 2 | 2 | 10734.42 | 42937.68 | Prix par tube
ContReg | Vérification périodique d’un équipement en bord de chaussée (armoire, alimentation d’un équipement trafic ou tunnel, ...) | 1 | 0 | 1 | 1 | 486.45 | 486.45 | Prix CRC106
ContReg | Vérification périodique des équipements électriques et métalliques d’un tunnel (contrôles d’équipotentialité) | 1 | 0 | 1 | 1 | 864.8 | 864.8 | Prix CRC107
ContReg | Vérification des installations électriques des Postes | 1 | 0 | 1 | 1 | 1837.7 | 1837.7 | Appliquer la somme des tous les prix par poste (ex : 5 au Landy)
ContReg | Vérification réglementaire d’un dispositif de levage inférieur ou égal à 3 tonnes | 1 | 0 | 1 | 0 | 648.6 | 0 | Prix CRC101. Inventaire incomplet des équipements dans Coswin + pas de détail sur le "CMU"
ContReg | Vérification réglementaire d’un dispositif de levage compris entre 3 et 6 tonnes | 1 | 0 | 1 | 2 | 864.8 | 1729.6 | Prix CRC102. Inventaire incomplet des équipements dans Coswin + pas de détail sur le "CMU"
ContReg | Vérification réglementaire d’un dispositif de levage supérieur à 6 tonnes | 1 | 0 | 1 | 0 | 1081 | 0 | Prix CRC103. Inventaire incomplet des équipements dans Coswin + pas de détail sur le "CMU"
Eclairage | Nettoyage des plots de jalonnement pour un sens | 2 | 0 | 2 | 2 | 610.87 | 2443.48 | Prix par tube
Eclairage | Nettoyage de l'éclairage pour un sens | 2 | 0 | 2 | 2 | 2873.45 | 11493.8 | Prix par tube
Eclairage | Remplacement systématiques des sources | 0.4 | 0 | 0.4 | 2 | 25484.74 | 20387.792 | Prix par tube. Somme de 3 prix : NUIT+SECOURS, JOUR+EXTERIEUR, RENFORT
AEV | Essais fonctionnels pour un sens | 2 | 0 | 2 | 2 | 785.44 | 3141.76 | Prix par tube
AEV | Maintenance préventive pour un sens | 2 | 0 | 2 | 2 | 2338.42 | 9353.68 | Prix par tube
AEV | Maintenance préventive prises/coffret pompier | 1 | 0 | 1 | 13 | 61.7 | 802.1 | Prix AEV08 * Nombre niches dans tunnel
Automate | Entretien préventif automates principaux et baies MESD | 1 | 0 | 1 | 1 | 493.2279 | 493.2279 | Prix par tunnel
Automate | Entretien préventif de l'ensemble armoires MESD | 1 | 0 | 1 | 1 | 1030.3335 | 1030.3335 | Prix par tunnel
Automate | Préventif d'un automate métier (fiche n°5 du CCTP) | 1 | 0 | 1 | 5 | 202.4713 | 1012.3565 | Prix AUPR47
Automate | préventif d'une baie MESD métier (fiche n°4 du CCTP) | 1 | 0 | 1 | 0 | 91.3986 | 0 | Prix AUPR48
PAU/TSE | Maintenance préventive de l'ensemble des PAU du tunnel | 4 | 0 | 4 | 1 | 1013.76 | 4055.04 | Prix par tunnel
PAU/TSE | Maintenance préventive de l'ensemble des TSE du tunnel | 4 | 0 | 4 | 1 | 674.76 | 2699.04 | Prix par tunnel
MEC | Maintenance préventive de niveau 1 des postes HT | 0.5 | 0 | 0.5 | 1 | 4990.31 | 2495.155 | Prix par tunnel
MEC | Maintenance préventive de niveau 2 des postes HT | 0.5 | 0 | 0.5 | 1 | 7137.78 | 3568.89 | Prix par tunnel
MEC | Maintenance préventive de niveau 3 des postes HT | 0 | 0 | 0 | 1 | 14239.51 | 0 | Prix par tunnel
MEC | Maintenance préventive de niveau 1 des installations BT | 0.5 | 0 | 0.5 | 1 | 2436.47 | 1218.235 | Prix par tunnel
MEC | Maintenance préventive de niveau 2 des installations BT | 0.5 | 0 | 0.5 | 1 | 3099.9 | 1549.95 | Prix par tunnel
MEC | Maintenance préventive de niveau 3 des installations BT | 0 | 0 | 0 | 1 | 5186.51 | 0 | Prix par tunnel
MEC | Maintenance préventive de niveau 1 couplage source BT | 0.5 | 0 | 0.5 | 1 | 6278.19 | 3139.095 | Prix par tunnel
MEC | Maintenance préventive de niveau 2 couplage source BT | 0.5 | 0 | 0.5 | 1 | 7870.53 | 3935.265 | Prix par tunnel
MEC | Maintenance préventive de niveau 3 couplage source BT | 0 | 0 | 0 | 1 | 15210.18 | 0 | Prix par tunnel
MEC | Maintenance préventive PST | 1 | 0 | 1 | 1 | 4777.98 | 4777.98 | Prix par tunnel
MEC | Maintenance préventive de niveau 1 d’une barrière | 0.5 | 0 | 0.5 | 4 | 469.67 | 939.34 | Prix 401
MEC | Maintenance préventive de niveau 2 d’une barrière | 0.5 | 0 | 0.5 | 4 | 617.11 | 1234.22 | Prix 402
Onduleur | Maintenance preventive d'un onduleur inferieur ou egale a 60 KVA | 1 | 0 | 1 | 5 | 304.01 | 1520.05 | Prix ONP001
Onduleur | Maintenance preventive d'un onduleur superieur a 60 KVA et inferieur ou egale a 160 kVA | 1 | 0 | 1 | 0 | 337.95 | 0 | Prix ONP002
Onduleur | Maintenance preventive d'un onduleur superieur a 160 kVA | 1 | 0 | 1 | 0 | 371.88 | 0 | Prix ONP003
Onduleur | Maintenance preventive d'un atelier d’energie / chargeur batteries | 1 | 0 | 1 | 0 | 185.94 | 0 | Prix ONP004
Onduleur | Plus-value a la maintenance preventive pour depollution | 0.5 | 0 | 0.5 | 5 | 414.3 | 1035.75 | Prix ONP005 * Nombre total d'onduleurs
Détection | Préventif d'un tube des capteurs atmosphériques | 4 | 0 | 4 | 2 | 5283.6 | 42268.8 | Prix par tube
Détection | Préventif luminancemètre/lumandar | 1 | 0 | 1 | 3 | 24.15 | 72.45 | Prix DEP027
Détection | Préventif détection incendie (Centrale incendie) | 1 | 0 | 1 | 1 | 347.55 | 347.55 | Prix DEP100>DEP103 selon le nombre de zones
Détection | Contrôle réglementaire d'un extincteur à poudre polyvalente de 6kg | 1 | 0 | 1 | 36 | 33.6 | 1209.6 | Prix DEP200
Détection | Contrôle réglementaire d'un extincteur à poudre polyvalente de 9kg | 1 | 0 | 1 | 1 | 21 | 21 | Prix DEP201
Détection | Contrôle réglementaire d'un extincteur à poudre polyvalente de 50kg | 1 | 0 | 1 | 0 | 36.75 | 0 | Prix DEP202
Détection | Contrôle réglementaire d'un extincteur à eau pulvérisée 6 litres | 1 | 0 | 1 | 5 | 15.75 | 78.75 | Prix DEP203
Détection | Contrôle réglementaire d'un extincteur à eau pulvérisée 9 litres | 1 | 0 | 1 | 0 | 23.1 | 0 | Prix DEP204
Détection | Contrôle réglementaire d'un extincteur CO² de 2kg | 1 | 0 | 1 | 5 | 26.25 | 131.25 | Prix DEP205
Détection | Contrôle réglementaire d'un extincteur CO² de 5kg | 1 | 0 | 1 | 16 | 15.75 | 252 | Prix DEP206
Ventilation | Préventif des équipements de ventilation | 1 | 0 | 1 | 1 | 10362.03 | 10362.03 | Prix par tunnel
Ventilation | Ventilateur de local technique ou surpresseur d'Issue de Secours | 1 | 0 | 1 | 13 | 78.85 | 1025.05 | Prix VPT301 * Nombre total surpresseur issues et ventilateurs en LT
Ventilation | Registre en gaine de ventilation | 1 | 0 | 1 | 0 | 128.27 | 0 | Prix VPT301
Ventilation | Gaine de ventilation en tunnel pour une longueur de gaine de 150 metres | 1 | 0 | 1 | 0 | 449.49 | 0 | Prix VPT302. Equipements non listés dans Coswin
Ventilation | Variateur de puissance inferieur ou egal a 15 Kw | 1 | 0 | 1 | 0 | 12.58 | 0 | Prix VPT304. Equipements non listés dans Coswin
Ventilation | Variateur de puissance superieur a 15 Kw | 1 | 0 | 1 | 0 | 12.58 | 0 | Prix VPT305. Equipements non listés dans Coswin
Vidéo | Maintenance préventive de la DAI | 1 | 0 | 1 | 1 | 6683.28 | 6683.28 | Somme des deux prix par sens
Vidéo | Nettoyage des caméras | 2 | 0 | 2 | 1 | 6349.2 | 12698.4 | Somme des deux prix par sens
Vidéo | Maintenance préventive des caméras en issues de secours du tunnel | 1 | 0 | 1 | 1 | 232.81 | 232.81 | Prix par tunnel
Pompage | Entretien et contrôle de débit des poteaux incendie du tunnel | 1 | 0 | 1 | 1 | 1922 | 1922 | Prix par tunnel
Pompage | Visite des stations de pompage | 3 | 0 | 3 | 1 | 2575.83 | 7727.49 | Somme des prix par station
Pompage | Entretien d'une pompe | 1 | 0 | 1 | 0 | 572.06 | 0 | Prix POE600
Pompage | Entretien des stations de pompage | 1 | 0 | 1 | 3 | 4076.31 | 12228.93 | Somme des prix par station
Pompage | Entretien d'un surpresseur | 1 | 0 | 1 | 0 | 858.61 | 0 | Prix INP500 * nombre SURPRESSEUR-INCENDIE
Pompage | Entretien d'un disconnecteur | 1 | 0 | 1 | 0 | 858.61 | 0 | Prix INP600. Equipements non listés dans Coswin
Pompage | Entretien d’une colonne sèche | 1 | 0 | 1 | 0 | 214.65 | 0 | Prix INP700
Pompage | Entretien d’une colonne humide | 1 | 0 | 1 | 0 | 214.65 | 0 | Prix INP800. Equipements non listés dans Coswin
Pompage | Entretien d'une vanne manuelle du réseau incendie | 1 | 0 | 1 | 0 | 208.4 | 0 | Prix INP900. Pas de distinction vanne manuelle/motorisée dans Coswin
Pompage | Entretien d'une vanne motorisée du réseau incendie | 1 | 0 | 1 | 0 | 714.81 | 0 | Prix INP901. Pas de distinction vanne manuelle/motorisée dans Coswin
Climatisation | Maintenance préventive des installations du PCTT Ouest | 4 | 0 | 4 | 1 | 12128 | 4851.2 | Prix par secteur à diviser par les 10 tunnels
Signadyn | Signalisation dynamique, infos à venir | 1 | 0 | 1 | 1 | 25332 | 25332 | Pour le moment, moyenne des prix préventifs 2023/2024
Note on F2: BARAUD-COOPER Fanny: Pour ajustement dans les cas où le prix correspond à un nombre d'équipements différents (ex : Bâtiment fermeture au lieu de tube, ou plusieurs occurrences par sens). Pourcentage au lieu de nombre entier ?

## Chennevières
Chennevières
Marché | Opération | Fréquence annuelle | Ajustement fréquence supplémentaire | Fréquence totale | Nombre équipé | Coût HT | Coût total HT | Commentaire/Question
Bâtiment | Visite des issues de secours (de jour) | 6 | 0 | 6 | 1 | 507 | 3042 | Un prix pour les deux sens
Bâtiment | Visite des issues de secours et niches de sécurité (de nuit) | 6 | 0 | 6 | 1 | 1306 | 7836 | Un prix pour les deux sens
Bâtiment | Maintenance préventive des issues de secours et niches de sécurité | 1 | 0 | 1 | 1 | 1407 | 1407 | Un prix pour les deux sens
Propreté | Lavage d'un tube | 2 | 0 | 2 | 2 | 7456.6 | 29826.4 | Prix par tube
ContReg | Vérification périodique d’un équipement en bord de chaussée (armoire, alimentation d’un équipement trafic ou tunnel, ...) | 1 | 0 | 1 | 1 | 486.45 | 486.45 | Prix CRC106
ContReg | Vérification périodique des équipements électriques et métalliques d’un tunnel (contrôles d’équipotentialité) | 1 | 0 | 1 | 1 | 864.8 | 864.8 | Prix CRC107
ContReg | Vérification des installations électriques des Postes | 1 | 0 | 1 | 1 | 540.5 | 540.5 | Appliquer la somme des tous les prix par poste (ex : 5 au Landy)
ContReg | Vérification réglementaire d’un dispositif de levage inférieur ou égal à 3 tonnes | 1 | 0 | 1 | 0 | 648.6 | 0 | Prix CRC101. Inventaire incomplet des équipements dans Coswin + pas de détail sur le "CMU"
ContReg | Vérification réglementaire d’un dispositif de levage compris entre 3 et 6 tonnes | 1 | 0 | 1 | 0 | 864.8 | 0 | Prix CRC102. Inventaire incomplet des équipements dans Coswin + pas de détail sur le "CMU"
ContReg | Vérification réglementaire d’un dispositif de levage supérieur à 6 tonnes | 1 | 0 | 1 | 0 | 1081 | 0 | Prix CRC103. Inventaire incomplet des équipements dans Coswin + pas de détail sur le "CMU"
Eclairage | Nettoyage des plots de jalonnement pour un sens | 2 | 0 | 2 | 2 | 81.44 | 325.76 | Prix par tube
Eclairage | Nettoyage de l'éclairage pour un sens | 2 | 0 | 2 | 2 | 4593.75 | 18375 | Prix par tube
Eclairage | Remplacement systématiques des sources | 0.4 | 0 | 0.4 | 2 | 16514.12 | 13211.296 | Prix par tube. Somme de 3 prix : NUIT+SECOURS, JOUR+EXTERIEUR, RENFORT
AEV | Essais fonctionnels pour un sens | 2 | 0 | 2 | 2 | 354.36 | 1417.44 | Prix par tube
AEV | Maintenance préventive pour un sens | 2 | 0 | 2 | 2 | 942.35 | 3769.4 | Prix par tube
AEV | Maintenance préventive prises/coffret pompier | 1 | 0 | 1 | 6 | 61.7 | 370.2 | Prix AEV08 * Nombre niches dans tunnel
Automate | Entretien préventif automates principaux et baies MESD | 1 | 0 | 1 | 1 | 371.6586 | 371.6586 | Prix par tunnel
Automate | Entretien préventif de l'ensemble armoires MESD | 1 | 0 | 1 | 1 | 228.945 | 228.945 | Prix par tunnel
Automate | Préventif d'un automate métier (fiche n°5 du CCTP) | 1 | 0 | 1 | 0 | 202.4713 | 0 | Prix AUPR47
Automate | préventif d'une baie MESD métier (fiche n°4 du CCTP) | 1 | 0 | 1 | 0 | 91.3986 | 0 | Prix AUPR48
PAU/TSE | Maintenance préventive de l'ensemble des PAU du tunnel | 4 | 0 | 4 | 1 | 506.89 | 2027.56 | Prix par tunnel
PAU/TSE | Maintenance préventive de l'ensemble des TSE du tunnel | 4 | 0 | 4 | 1 | 89.96 | 359.84 | Prix par tunnel
MEC | Maintenance préventive de niveau 1 des postes HT | 0.5 | 0 | 0.5 | 1 | 1354.56 | 677.28 | Prix par tunnel
MEC | Maintenance préventive de niveau 2 des postes HT | 0.5 | 0 | 0.5 | 1 | 1686.31 | 843.155 | Prix par tunnel
MEC | Maintenance préventive de niveau 3 des postes HT | 0 | 0 | 0 | 1 | 4746.51 | 0 | Prix par tunnel
MEC | Maintenance préventive de niveau 1 des installations BT | 0.5 | 0 | 0.5 | 1 | 812.16 | 406.08 | Prix par tunnel
MEC | Maintenance préventive de niveau 2 des installations BT | 0.5 | 0 | 0.5 | 1 | 1033.3 | 516.65 | Prix par tunnel
MEC | Maintenance préventive de niveau 3 des installations BT | 0 | 0 | 0 | 1 | 1728.84 | 0 | Prix par tunnel
MEC | Maintenance préventive de niveau 1 couplage source BT | 0.5 | 0 | 0.5 | 1 | 2525.51 | 1262.755 | Prix par tunnel
MEC | Maintenance préventive de niveau 2 couplage source BT | 0.5 | 0 | 0.5 | 1 | 3056.29 | 1528.145 | Prix par tunnel
MEC | Maintenance préventive de niveau 3 couplage source BT | 0 | 0 | 0 | 1 | 5502.84 | 0 | Prix par tunnel
MEC | Maintenance préventive PST | 1 | 0 | 1 | 1 | 932.29 | 932.29 | Prix par tunnel
MEC | Maintenance préventive de niveau 1 d’une barrière | 0.5 | 0 | 0.5 | 0 | 469.67 | 0 | Prix 401
MEC | Maintenance préventive de niveau 2 d’une barrière | 0.5 | 0 | 0.5 | 0 | 617.11 | 0 | Prix 402
Onduleur | Maintenance preventive d'un onduleur inferieur ou egale a 60 KVA | 1 | 0 | 1 | 0 | 304.01 | 0 | Prix ONP001
Onduleur | Maintenance preventive d'un onduleur superieur a 60 KVA et inferieur ou egale a 160 kVA | 1 | 0 | 1 | 1 | 337.95 | 337.95 | Prix ONP002
Onduleur | Maintenance preventive d'un onduleur superieur a 160 kVA | 1 | 0 | 1 | 0 | 371.88 | 0 | Prix ONP003
Onduleur | Maintenance preventive d'un atelier d’energie / chargeur batteries | 1 | 0 | 1 | 0 | 185.94 | 0 | Prix ONP004
Onduleur | Plus-value a la maintenance preventive pour depollution | 0.5 | 0 | 0.5 | 1 | 414.3 | 207.15 | Prix ONP005 * Nombre total d'onduleurs
Détection | Préventif d'un tube des capteurs atmosphériques | 4 | 0 | 4 | 2 | 2923.2 | 23385.6 | Prix par tube
Détection | Préventif luminancemètre/lumandar | 1 | 0 | 1 | 2 | 24.15 | 48.3 | Prix DEP027
Détection | Préventif détection incendie (Centrale incendie) | 1 | 0 | 1 | 1 | 347.55 | 347.55 | Prix DEP100>DEP103 selon le nombre de zones
Détection | Contrôle réglementaire d'un extincteur à poudre polyvalente de 6kg | 1 | 0 | 1 | 13 | 33.6 | 436.8 | Prix DEP200
Détection | Contrôle réglementaire d'un extincteur à poudre polyvalente de 9kg | 1 | 0 | 1 | 0 | 21 | 0 | Prix DEP201
Détection | Contrôle réglementaire d'un extincteur à poudre polyvalente de 50kg | 1 | 0 | 1 | 0 | 36.75 | 0 | Prix DEP202
Détection | Contrôle réglementaire d'un extincteur à eau pulvérisée 6 litres | 1 | 0 | 1 | 0 | 15.75 | 0 | Prix DEP203
Détection | Contrôle réglementaire d'un extincteur à eau pulvérisée 9 litres | 1 | 0 | 1 | 0 | 23.1 | 0 | Prix DEP204
Détection | Contrôle réglementaire d'un extincteur CO² de 2kg | 1 | 0 | 1 | 0 | 26.25 | 0 | Prix DEP205
Détection | Contrôle réglementaire d'un extincteur CO² de 5kg | 1 | 0 | 1 | 10 | 15.75 | 157.5 | Prix DEP206
Ventilation | Préventif des équipements de ventilation | 1 | 0 | 1 | 1 | 1943.45 | 1943.45 | Prix par tunnel
Ventilation | Ventilateur de local technique ou surpresseur d'Issue de Secours | 1 | 0 | 1 | 0 | 78.85 | 0 | Prix VPT301 * Nombre total surpresseur issues et ventilateurs en LT
Ventilation | Registre en gaine de ventilation | 1 | 0 | 1 | 0 | 128.27 | 0 | Prix VPT301
Ventilation | Gaine de ventilation en tunnel pour une longueur de gaine de 150 metres | 1 | 0 | 1 | 0 | 449.49 | 0 | Prix VPT302. Equipements non listés dans Coswin
Ventilation | Variateur de puissance inferieur ou egal a 15 Kw | 1 | 0 | 1 | 0 | 12.58 | 0 | Prix VPT304. Equipements non listés dans Coswin
Ventilation | Variateur de puissance superieur a 15 Kw | 1 | 0 | 1 | 0 | 12.58 | 0 | Prix VPT305. Equipements non listés dans Coswin
Vidéo | Maintenance préventive de la DAI | 1 | 0 | 1 | 1 | 3570.9 | 3570.9 | Somme des deux prix par sens
Vidéo | Nettoyage des caméras | 2 | 0 | 2 | 1 | 3392.38 | 6784.76 | Somme des deux prix par sens
Vidéo | Maintenance préventive des caméras en issues de secours du tunnel | 1 | 0 | 1 | 1 | 46.56 | 46.56 | Prix par tunnel
Pompage | Entretien et contrôle de débit des poteaux incendie du tunnel | 1 | 0 | 1 | 1 | 1441 | 1441 | Prix par tunnel
Pompage | Visite des stations de pompage | 3 | 0 | 3 | 1 |  | 0 | Pas de prix pour Chennevières ?
Pompage | Entretien d'une pompe | 1 | 0 | 1 | 0 | 572.06 | 0 | Prix POE600
Pompage | Entretien des stations de pompage (curage bâche) | 1 | 0 | 1 | 1 |  | 0 | Pas de prix pour Chennevières ?
Pompage | Entretien d'un surpresseur | 1 | 0 | 1 | 0 | 858.61 | 0 | Prix INP500 * nombre SURPRESSEUR-INCENDIE
Pompage | Entretien d'un disconnecteur | 1 | 0 | 1 | 0 | 858.61 | 0 | Prix INP600. Equipements non listés dans Coswin
Pompage | Entretien d’une colonne sèche | 1 | 0 | 1 | 0 | 214.65 | 0 | Prix INP700
Pompage | Entretien d’une colonne humide | 1 | 0 | 1 | 0 | 214.65 | 0 | Prix INP800. Equipements non listés dans Coswin
Pompage | Entretien d'une vanne manuelle du réseau incendie | 1 | 0 | 1 | 0 | 208.4 | 0 | Prix INP900. Pas de distinction vanne manuelle/motorisée dans Coswin
Pompage | Entretien d'une vanne motorisée du réseau incendie | 1 | 0 | 1 | 0 | 714.81 | 0 | Prix INP901. Pas de distinction vanne manuelle/motorisée dans Coswin
Climatisation | Maintenance préventive des installations du PCTT Ouest | 4 | 0 | 4 | 1 | 12128 | 4851.2 | Prix par secteur à diviser par les 10 tunnels
Signadyn | Signalisation dynamique, infos à venir | 1 | 0 | 1 | 1 | 12241 | 12241 | Pour le moment, moyenne des prix préventifs 2023/2024
Note on F2: BARAUD-COOPER Fanny: Pour ajustement dans les cas où le prix correspond à un nombre d'équipements différents (ex : Bâtiment fermeture au lieu de tube, ou plusieurs occurrences par sens). Pourcentage au lieu de nombre entier ?

## Fontenay
Tunnel :
Marché | Opération | Fréquence annuelle | Ajustement fréquence supplémentaire | Fréquence totale | Nombre équipé | Coût HT | Coût total HT | Commentaire/Question
Bâtiment | Visite des issues de secours (de jour) | 6 | 0 | 6 | 2 | 1014 | 12168 | Somme des prix par tube
Bâtiment | Visite des issues de secours et niches de sécurité (de nuit) | 6 | 0 | 6 | 2 | 2612 | 31344 | Somme des prix par tube
Bâtiment | Maintenance préventive des issues de secours et niches de sécurité | 1 | 0 | 1 | 2 | 2814 | 5628 | Somme des prix par tube
Propreté | Lavage d'un tube | 2 | 0 | 2 | 2 | 7700.59 | 30802.36 | Prix par tube
ContReg | Vérification périodique d’un équipement en bord de chaussée (armoire, alimentation d’un équipement trafic ou tunnel, ...) | 1 | 0 | 1 | 1 | 486.45 | 486.45 | Prix CRC106
ContReg | Vérification périodique des équipements électriques et métalliques d’un tunnel (contrôles d’équipotentialité) | 1 | 0 | 1 | 1 | 864.8 | 864.8 | Prix CRC107
ContReg | Vérification des installations électriques des Postes | 1 | 0 | 1 | 1 | 432.4 | 432.4 | Appliquer la somme des tous les prix par poste (ex : 5 au Landy)
ContReg | Vérification réglementaire d’un dispositif de levage inférieur ou égal à 3 tonnes | 1 | 0 | 1 | 0 | 648.6 | 0 | Prix CRC101. Inventaire incomplet des équipements dans Coswin + pas de détail sur le "CMU"
ContReg | Vérification réglementaire d’un dispositif de levage compris entre 3 et 6 tonnes | 1 | 0 | 1 | 0 | 864.8 | 0 | Prix CRC102. Inventaire incomplet des équipements dans Coswin + pas de détail sur le "CMU"
ContReg | Vérification réglementaire d’un dispositif de levage supérieur à 6 tonnes | 1 | 0 | 1 | 0 | 1081 | 0 | Prix CRC103. Inventaire incomplet des équipements dans Coswin + pas de détail sur le "CMU"
Eclairage | Nettoyage des plots de jalonnement pour un sens | 2 | 0 | 2 | 2 | 162.9 | 651.6 | Prix par tube
Eclairage | Nettoyage de l'éclairage pour un sens | 2 | 0 | 2 | 2 | 3265.72 | 13062.88 | Prix par tube
Eclairage | Remplacement systématiques des sources | 0.4 | 0 | 0.4 | 2 | 11739.99 | 9391.992 | Prix par tube. Somme de 3 prix : NUIT+SECOURS, JOUR+EXTERIEUR, RENFORT
AEV | Essais fonctionnels pour un sens | 2 | 0 | 2 | 2 | 397.62 | 1590.48 | Prix par tube
AEV | Maintenance préventive pour un sens | 2 | 0 | 2 | 2 | 794.03 | 3176.12 | Prix par tube
AEV | Maintenance préventive prises/coffret pompier | 1 | 0 | 1 | 16 | 61.7 | 987.2 | Prix AEV08 * Nombre niches dans tunnel
Automate | Entretien préventif automates principaux et baies MESD | 1 | 0 | 1 | 1 | 320.7759 | 320.7759 | Prix par tunnel
Automate | Entretien préventif de l'ensemble armoires MESD | 1 | 0 | 1 | 1 | 711.4277 | 711.4277 | Prix par tunnel
Automate | Préventif d'un automate métier (fiche n°5 du CCTP) | 1 | 0 | 1 | 1 | 202.4713 | 202.4713 | Prix AUPR47
Automate | préventif d'une baie MESD métier (fiche n°4 du CCTP) | 1 | 0 | 1 | 0 | 91.3986 | 0 | Prix AUPR48
PAU/TSE | Maintenance préventive de l'ensemble des PAU du tunnel | 4 | 0 | 4 | 1 | 700.25 | 2801 | Prix par tunnel
PAU/TSE | Maintenance préventive de l'ensemble des TSE du tunnel | 4 | 0 | 4 | 1 | 179.94 | 719.76 | Prix par tunnel
MEC | Maintenance préventive de niveau 1 des postes HT | 0.5 | 0 | 0.5 | 1 | 1917.89 | 958.945 | Prix par tunnel
MEC | Maintenance préventive de niveau 2 des postes HT | 0.5 | 0 | 0.5 | 1 | 2670.58 | 1335.29 | Prix par tunnel
MEC | Maintenance préventive de niveau 3 des postes HT | 0 | 0 | 0 | 1 | 9493.01 | 0 | Prix par tunnel
MEC | Maintenance préventive de niveau 1 des installations BT | 0.5 | 0 | 0.5 | 1 | 1511.36 | 755.68 | Prix par tunnel
MEC | Maintenance préventive de niveau 2 des installations BT | 0.5 | 0 | 0.5 | 1 | 2051.15 | 1025.575 | Prix par tunnel
MEC | Maintenance préventive de niveau 3 des installations BT | 0 | 0 | 0 | 1 | 3457.67 | 0 | Prix par tunnel
MEC | Maintenance préventive de niveau 1 couplage source BT | 0.5 | 0 | 0.5 | 1 | 3776.4 | 1888.2 | Prix par tunnel
MEC | Maintenance préventive de niveau 2 couplage source BT | 0.5 | 0 | 0.5 | 1 | 4661.04 | 2330.52 | Prix par tunnel
MEC | Maintenance préventive de niveau 3 couplage source BT | 0 | 0 | 0 | 1 | 8738.62 | 0 | Prix par tunnel
MEC | Maintenance préventive PST | 1 | 0 | 1 | 1 | 1165.36 | 1165.36 | Prix par tunnel
MEC | Maintenance préventive de niveau 1 d’une barrière | 0.5 | 0 | 0.5 | 4 | 469.67 | 939.34 | Prix 401
MEC | Maintenance préventive de niveau 2 d’une barrière | 0.5 | 0 | 0.5 | 4 | 617.11 | 1234.22 | Prix 402
Onduleur | Maintenance preventive d'un onduleur inferieur ou egale a 60 KVA | 1 | 0 | 1 | 1 | 304.01 | 304.01 | Prix ONP001
Onduleur | Maintenance preventive d'un onduleur superieur a 60 KVA et inferieur ou egale a 160 kVA | 1 | 0 | 1 | 0 | 337.95 | 0 | Prix ONP002
Onduleur | Maintenance preventive d'un onduleur superieur a 160 kVA | 1 | 0 | 1 | 0 | 371.88 | 0 | Prix ONP003
Onduleur | Maintenance preventive d'un atelier d’energie / chargeur batteries | 1 | 0 | 1 | 0 | 185.94 | 0 | Prix ONP004
Onduleur | Plus-value a la maintenance preventive pour depollution | 0.5 | 0 | 0.5 | 1 | 414.3 | 207.15 | Prix ONP005 * Nombre total d'onduleurs
Détection | Préventif d'un tube des capteurs atmosphériques | 4 | 0 | 4 | 2 | 2929.5 | 23436 | Prix par tube
Détection | Préventif luminancemètre/lumandar | 1 | 0 | 1 | 2 | 24.15 | 48.3 | Prix DEP027
Détection | Préventif détection incendie (Centrale incendie) | 1 | 0 | 1 | 1 | 347.55 | 347.55 | Prix DEP100>DEP103 selon le nombre de zones
Détection | Contrôle réglementaire d'un extincteur à poudre polyvalente de 6kg | 1 | 0 | 1 | 24 | 33.6 | 806.4 | Prix DEP200
Détection | Contrôle réglementaire d'un extincteur à poudre polyvalente de 9kg | 1 | 0 | 1 | 0 | 21 | 0 | Prix DEP201
Détection | Contrôle réglementaire d'un extincteur à poudre polyvalente de 50kg | 1 | 0 | 1 | 0 | 36.75 | 0 | Prix DEP202
Détection | Contrôle réglementaire d'un extincteur à eau pulvérisée 6 litres | 1 | 0 | 1 | 0 | 15.75 | 0 | Prix DEP203
Détection | Contrôle réglementaire d'un extincteur à eau pulvérisée 9 litres | 1 | 0 | 1 | 0 | 23.1 | 0 | Prix DEP204
Détection | Contrôle réglementaire d'un extincteur CO² de 2kg | 1 | 0 | 1 | 0 | 26.25 | 0 | Prix DEP205
Détection | Contrôle réglementaire d'un extincteur CO² de 5kg | 1 | 0 | 1 | 0 | 15.75 | 0 | Prix DEP206
Ventilation | Préventif des équipements de ventilation | 1 | 0 | 1 | 1 | 1925.53 | 1925.53 | Prix par tunnel
Ventilation | Ventilateur de local technique ou surpresseur d'Issue de Secours | 1 | 0 | 1 | 0 | 78.85 | 0 | Prix VPT301 * Nombre total surpresseur issues et ventilateurs en LT
Ventilation | Registre en gaine de ventilation | 1 | 0 | 1 | 10 | 128.27 | 1282.7 | Prix VPT301
Ventilation | Gaine de ventilation en tunnel pour une longueur de gaine de 150 metres | 1 | 0 | 1 | 0 | 449.49 | 0 | Prix VPT302. Equipements non listés dans Coswin
Ventilation | Variateur de puissance inferieur ou egal a 15 Kw | 1 | 0 | 1 | 0 | 12.58 | 0 | Prix VPT304. Equipements non listés dans Coswin
Ventilation | Variateur de puissance superieur a 15 Kw | 1 | 0 | 1 | 0 | 12.58 | 0 | Prix VPT305. Equipements non listés dans Coswin
Vidéo | Maintenance préventive de la DAI | 1 | 0 | 1 | 1 | 3570.9 | 3570.9 | Somme des deux prix par sens
Vidéo | Nettoyage des caméras | 2 | 0 | 2 | 1 | 3392.38 | 6784.76 | Somme des deux prix par sens
Vidéo | Maintenance préventive des caméras en issues de secours du tunnel | 1 | 0 | 1 | 1 | 31.01 | 31.01 | Prix par tunnel
Pompage | Entretien et contrôle de débit des poteaux incendie du tunnel | 1 | 0 | 1 | 1 | 1922 | 1922 | Prix par tunnel
Pompage | Visite des stations de pompage | 3 | 0 | 3 | 1 |  | 0 | Pas de prix pour Fontenay ?
Pompage | Entretien d'une pompe | 1 | 0 | 1 | 0 | 572.06 | 0 | Prix POE600
Pompage | Entretien des stations de pompage (curage bâche) | 1 | 0 | 1 | 0 |  | 0 | Pas de prix pour Fontenay ?
Pompage | Entretien d'un surpresseur | 1 | 0 | 1 | 0 | 858.61 | 0 | Prix INP500 * nombre SURPRESSEUR-INCENDIE
Pompage | Entretien d'un disconnecteur | 1 | 0 | 1 | 0 | 858.61 | 0 | Prix INP600. Equipements non listés dans Coswin
Pompage | Entretien d’une colonne sèche | 1 | 0 | 1 | 0 | 214.65 | 0 | Prix INP700
Pompage | Entretien d’une colonne humide | 1 | 0 | 1 | 0 | 214.65 | 0 | Prix INP800. Equipements non listés dans Coswin
Pompage | Entretien d'une vanne manuelle du réseau incendie | 1 | 0 | 1 | 0 | 208.4 | 0 | Prix INP900. Pas de distinction vanne manuelle/motorisée dans Coswin
Pompage | Entretien d'une vanne motorisée du réseau incendie | 1 | 0 | 1 | 0 | 714.81 | 0 | Prix INP901. Pas de distinction vanne manuelle/motorisée dans Coswin
Climatisation | Maintenance préventive des installations du PCTT Ouest | 4 | 0 | 4 | 1 | 12128 | 4851.2 | Prix par secteur à diviser par les 10 tunnels
Signadyn | Signalisation dynamique, infos à venir | 1 | 0 | 1 | 1 | 22292 | 22292 | Pour le moment, moyenne des prix préventifs 2023/2024
Note on F2: BARAUD-COOPER Fanny: Pour ajustement dans les cas où le prix correspond à un nombre d'équipements différents (ex : Bâtiment fermeture au lieu de tube, ou plusieurs occurrences par sens). Pourcentage au lieu de nombre entier ?

## La Défense
Tunnel :
Marché | Opération | Fréquence annuelle | Ajustement fréquence supplémentaire | Fréquence totale | Nombre équipé | Coût HT | Coût total HT | Commentaire/Question
Bâtiment | Visite des issues de secours (de jour) | 6 | 0 | 6 | 0.33333 | 6086 | 12172 | Somme des prix par tube / 3 (Groupement Neuilly/La Défense/Echangeur)
Bâtiment | Visite des issues de secours et niches de sécurité (de nuit) | 6 | 0 | 6 | 0.33333 | 9140 | 18280 | Somme des prix par tube / 3 (Groupement Neuilly/La Défense/Echangeur)
Bâtiment | Maintenance préventive des issues de secours et niches de sécurité | 1 | 0 | 1 | 0.33333 | 9852 | 3284 | Somme des prix par tube / 3 (Groupement Neuilly/La Défense/Echangeur)
Propreté | Lavage d'un tube | 2 | 0 | 2 | 2 | 45421.61 | 181686.44 | Prix par tube
ContReg | Vérification périodique d’un équipement en bord de chaussée (armoire, alimentation d’un équipement trafic ou tunnel, ...) | 1 | 0 | 1 | 1 | 486.45 | 486.45 | Prix CRC106
ContReg | Vérification périodique des équipements électriques et métalliques d’un tunnel (contrôles d’équipotentialité) | 1 | 0 | 1 | 1 | 864.8 | 864.8 | Prix CRC107
ContReg | Vérification des installations électriques des Postes | 1 | 0 | 1 | 1 | 432.4 | 432.4 | Prix par poste (1 poste)
ContReg | Vérification réglementaire d’un dispositif de levage inférieur ou égal à 3 tonnes | 1 | 0 | 1 | 0 | 648.6 | 0 | Prix CRC101. Inventaire incomplet des équipements dans Coswin + pas de détail sur le "CMU"
ContReg | Vérification réglementaire d’un dispositif de levage compris entre 3 et 6 tonnes | 1 | 0 | 1 | 119 | 864.8 | 102911.2 | Prix CRC102. Inventaire incomplet des équipements dans Coswin + pas de détail sur le "CMU"
ContReg | Vérification réglementaire d’un dispositif de levage supérieur à 6 tonnes | 1 | 0 | 1 | 0 | 1081 | 0 | Prix CRC103. Inventaire incomplet des équipements dans Coswin + pas de détail sur le "CMU"
Eclairage | Nettoyage des plots de jalonnement pour un sens | 2 | 0 | 2 | 2 | 3749.9 | 14999.6 | Prix par tube / 2 (Groupement La Défense/Echangeur)
Eclairage | Nettoyage de l'éclairage pour un sens | 2 | 0 | 2 | 2 | 65465.65 | 261862.6 | Prix par tube / 2 (Groupement La Défense/Echangeur)
Eclairage | Remplacement systématiques des sources | 0.4 | 0 | 0.4 | 2 | 257735.57 | 206188.456 | Prix par tube. Somme de 3 prix : NUIT+SECOURS, JOUR+EXTERIEUR, RENFORT
AEV | Essais fonctionnels pour un sens | 2 | 0 | 2 | 2 | 4630.32 | 18521.28 | Prix par tube / 2 (Groupement La Défense/Echangeur)
AEV | Maintenance préventive pour un sens | 2 | 0 | 2 | 2 | 17295.41 | 69181.64 | Prix par tube / 2 (Groupement La Défense/Echangeur)
AEV | Maintenance préventive prises/coffret pompier | 1 | 0 | 1 | 67 | 61.7 | 4133.9 | Prix AEV08 * Nombre niches dans tunnel
Automate | Entretien préventif automates principaux et baies MESD | 1 | 0 | 1 | 1 | 976.143 | 976.143 | Prix par tunnel
Automate | Entretien préventif de l'ensemble armoires MESD | 1 | 0 | 1 | 1 | 3824.0267 | 3824.0267 | Prix par tunnel
Automate | Préventif d'un automate métier (fiche n°5 du CCTP) | 1 | 0 | 1 | 8 | 202.4713 | 1619.7704 | Prix AUPR47
Automate | préventif d'une baie MESD métier (fiche n°4 du CCTP) | 1 | 0 | 1 | 0 | 91.3986 | 0 | Prix AUPR48
PAU/TSE | Maintenance préventive de l'ensemble des PAU du tunnel | 4 | 0 | 4 | 1 | 6082.62 | 24330.48 | Prix par tunnel
PAU/TSE | Maintenance préventive de l'ensemble des TSE du tunnel | 4 | 0 | 4 | 1 | 2069.25 | 8277 | Prix par tunnel
MEC | Maintenance préventive de niveau 1 des postes HT | 0.5 | 0 | 0.5 | 1 | 26209.71 | 13104.855 | Somme des prix pour secteur Arche + secteur Défense
MEC | Maintenance préventive de niveau 2 des postes HT | 0.5 | 0 | 0.5 | 1 | 36845.73 | 18422.865 | Somme des prix pour secteur Arche + secteur Défense
MEC | Maintenance préventive de niveau 3 des postes HT | 0 | 0 | 0 | 1 | 80690.53 | 0 | Somme des prix pour secteur Arche + secteur Défense
MEC | Maintenance préventive de niveau 1 des installations BT | 0.5 | 0 | 0.5 | 1 | 21034.74 | 10517.37 | Somme des prix pour secteur Arche + secteur Défense
MEC | Maintenance préventive de niveau 2 des installations BT | 0.5 | 0 | 0.5 | 1 | 25675.41 | 12837.705 | Somme des prix pour secteur Arche + secteur Défense
MEC | Maintenance préventive de niveau 3 des installations BT | 0 | 0 | 0 | 1 | 30569.73 | 0 | Somme des prix pour secteur Arche + secteur Défense
MEC | Maintenance préventive de niveau 1 couplage source BT | 0.5 | 0 | 0.5 | 1 | 33196.14 | 16598.07 | Somme des prix pour secteur Arche + secteur Défense
MEC | Maintenance préventive de niveau 2 couplage source BT | 0.5 | 0 | 0.5 | 1 | 42219.41 | 21109.705 | Somme des prix pour secteur Arche + secteur Défense
MEC | Maintenance préventive de niveau 3 couplage source BT | 0 | 0 | 0 | 1 | 83810.73 | 0 | Somme des prix pour secteur Arche + secteur Défense
MEC | Maintenance préventive PST | 1 | 0 | 1 | 1 | 14567 | 14567 | Somme des prix pour secteur Arche + secteur Défense
MEC | Maintenance préventive de niveau 1 d’une barrière | 0.5 | 0 | 0.5 | 7 | 469.67 | 1643.845 | Prix 401
MEC | Maintenance préventive de niveau 2 d’une barrière | 0.5 | 0 | 0.5 | 7 | 617.11 | 2159.885 | Prix 402
Onduleur | Maintenance preventive d'un onduleur inferieur ou egale a 60 KVA | 1 | 0 | 1 | 4 | 304.01 | 1216.04 | Prix ONP001
Onduleur | Maintenance preventive d'un onduleur superieur a 60 KVA et inferieur ou egale a 160 kVA | 1 | 0 | 1 | 4 | 337.95 | 1351.8 | Prix ONP002
Onduleur | Maintenance preventive d'un onduleur superieur a 160 kVA | 1 | 0 | 1 | 7 | 371.88 | 2603.16 | Prix ONP003
Onduleur | Maintenance preventive d'un atelier d’energie / chargeur batteries | 1 | 0 | 1 | 0 | 185.94 | 0 | Prix ONP004
Onduleur | Plus-value a la maintenance preventive pour depollution | 0.5 | 0 | 0.5 | 15 | 414.3 | 3107.25 | Prix ONP005 * Nombre total d'onduleurs
Détection | Préventif d'un tube des capteurs atmosphériques | 4 | 0 | 4 | 2 | 9264.15 | 74113.2 | Prix par tube
Détection | Préventif luminancemètre/lumandar | 1 | 0 | 1 | 1 | 24.15 | 24.15 | Prix DEP027
Détection | Préventif détection incendie (Centrale incendie) | 1 | 0 | 1 | 1 | 1554 | 1554 | Prix DEP100>DEP103 selon le nombre de zones (La Défense = 17 zones)
Détection | Contrôle réglementaire d'un extincteur à poudre polyvalente de 6kg | 1 | 0 | 1 | 143 | 33.6 | 4804.8 | Prix DEP200
Détection | Contrôle réglementaire d'un extincteur à poudre polyvalente de 9kg | 1 | 0 | 1 | 21 | 21 | 441 | Prix DEP201
Détection | Contrôle réglementaire d'un extincteur à poudre polyvalente de 50kg | 1 | 0 | 1 | 0 | 36.75 | 0 | Prix DEP202
Détection | Contrôle réglementaire d'un extincteur à eau pulvérisée 6 litres | 1 | 0 | 1 | 38 | 15.75 | 598.5 | Prix DEP203
Détection | Contrôle réglementaire d'un extincteur à eau pulvérisée 9 litres | 1 | 0 | 1 | 1 | 23.1 | 23.1 | Prix DEP204
Détection | Contrôle réglementaire d'un extincteur CO² de 2kg | 1 | 0 | 1 | 3 | 26.25 | 78.75 | Prix DEP205
Détection | Contrôle réglementaire d'un extincteur CO² de 5kg | 1 | 0 | 1 | 107 | 15.75 | 1685.25 | Prix DEP206
Ventilation | Préventif des équipements de ventilation | 1 | 0 | 1 | 0.33333 | 40523.99 | 13507.9967 | Prix pour le Complexe de Nanterre La Défense (/3)
Ventilation | Ventilateur de local technique ou surpresseur d'Issue de Secours | 1 | 0 | 1 | 52 | 78.85 | 4100.2 | Prix VPT301 * Nombre total surpresseur issues et ventilateurs en LT
Ventilation | Registre en gaine de ventilation | 1 | 0 | 1 | 117 | 128.27 | 15007.59 | Prix VPT301
Ventilation | Gaine de ventilation en tunnel pour une longueur de gaine de 150 metres | 1 | 0 | 1 | 0 | 449.49 | 0 | Prix VPT302. Equipements non listés dans Coswin
Ventilation | Variateur de puissance inferieur ou egal a 15 Kw | 1 | 0 | 1 | 0 | 12.58 | 0 | Prix VPT304. Equipements non listés dans Coswin
Ventilation | Variateur de puissance superieur a 15 Kw | 1 | 0 | 1 | 0 | 12.58 | 0 | Prix VPT305. Equipements non listés dans Coswin
Vidéo | Maintenance préventive de la DAI | 1 | 0 | 1 | 1 | 20050.2 | 20050.2 | Somme des deux prix par sens
Vidéo | Nettoyage des caméras | 2 | 0 | 2 | 1 | 9523.78 | 19047.56 | Somme des deux prix par sens
Vidéo | Maintenance préventive des caméras en issues de secours du tunnel | 1 | 0 | 1 | 1 | 714.1 | 714.1 | Prix par tunnel
Pompage | Entretien et contrôle de débit des poteaux incendie du tunnel | 1 | 0 | 1 | 1 | 8921 | 8921 | Prix par tunnel
Pompage | Visite des stations de pompage | 3 | 0 | 3 | 1 | 1287.91 | 3863.73 | Somme des prix par station
Pompage | Entretien d'une pompe | 1 | 0 | 1 | 0 | 572.06 | 0 | Prix POE600
Pompage | Entretien des stations de pompage | 1 | 0 | 1 | 3 | 2932.19 | 8796.57 | Somme des prix par station
Pompage | Entretien d'un surpresseur | 1 | 0 | 1 | 4 | 858.61 | 3434.44 | Prix INP500 * nombre SURPRESSEUR-INCENDIE
Pompage | Entretien d'un disconnecteur | 1 | 0 | 1 | 0 | 858.61 | 0 | Prix INP600. Equipements non listés dans Coswin
Pompage | Entretien d’une colonne sèche | 1 | 0 | 1 | 0 | 214.65 | 0 | Prix INP700
Pompage | Entretien d’une colonne humide | 1 | 0 | 1 | 0 | 214.65 | 0 | Prix INP800. Equipements non listés dans Coswin
Pompage | Entretien d'une vanne manuelle du réseau incendie | 1 | 0 | 1 | 0 | 208.4 | 0 | Prix INP900. Pas de distinction vanne manuelle/motorisée dans Coswin
Pompage | Entretien d'une vanne motorisée du réseau incendie | 1 | 0 | 1 | 11 | 714.81 | 7862.91 | Prix INP901. Pas de distinction vanne manuelle/motorisée dans Coswin
Climatisation | Maintenance préventive des installations du PCTT Ouest | 4 | 0 | 4 | 1 | 12128 | 4851.2 | Prix par secteur à diviser par les 10 tunnels
Signadyn | Signalisation dynamique, infos à venir | 1 | 0 | 1 | 1 | 13164 | 13164 | Pour le moment, moyenne des prix préventifs 2023/2024
Note on F2: BARAUD-COOPER Fanny: Pour ajustement dans les cas où le prix correspond à un nombre d'équipements différents (ex : Bâtiment fermeture au lieu de tube, ou plusieurs occurrences par sens). Pourcentage au lieu de nombre entier ?

## Nanterre Centre
A86 Nanterre Centre
Marché | Opération | Fréquence annuelle | Ajustement fréquence supplémentaire | Fréquence totale | Nombre équipé | Coût HT | Coût total HT | Commentaire/Question
Bâtiment | Visite des issues de secours (de jour) | 6 | 0 | 6 | 1 | 2028 | 12168 | Somme des prix par tube
Bâtiment | Visite des issues de secours et niches de sécurité (de nuit) | 6 | 0 | 6 | 1 | 3916 | 23496 | Somme des prix par tube
Bâtiment | Maintenance préventive des issues de secours et niches de sécurité | 1 | 0 | 1 | 1 | 4222 | 4222 | Somme des prix par tube
Propreté | Lavage d'un tube | 2 | 0 | 2 | 1 | 10734.42 | 21468.84 | Prix par tube / 2 (Groupement Nanterre/Echangeur)
ContReg | Vérification périodique d’un équipement en bord de chaussée (armoire, alimentation d’un équipement trafic ou tunnel, ...) | 1 | 0 | 1 | 1 | 486.45 | 486.45 | Prix CRC106
ContReg | Vérification périodique des équipements électriques et métalliques d’un tunnel (contrôles d’équipotentialité) | 1 | 0 | 1 | 1 | 864.8 | 864.8 | Prix CRC107
ContReg | Vérification des installations électriques des Postes | 1 | 0 | 1 | 0.5 | 6702.2 | 3351.1 | Somme des prix pour le Groupement Nanterre/Echangeur
ContReg | Vérification réglementaire d’un dispositif de levage inférieur ou égal à 3 tonnes | 1 | 0 | 1 | 0 | 648.6 | 0 | Prix CRC101. Inventaire incomplet des équipements dans Coswin + pas de détail sur le "CMU"
ContReg | Vérification réglementaire d’un dispositif de levage compris entre 3 et 6 tonnes | 1 | 0 | 1 | 32 | 864.8 | 27673.6 | Prix CRC102. Inventaire incomplet des équipements dans Coswin + pas de détail sur le "CMU"
ContReg | Vérification réglementaire d’un dispositif de levage supérieur à 6 tonnes | 1 | 0 | 1 | 0 | 1081 | 0 | Prix CRC103. Inventaire incomplet des équipements dans Coswin + pas de détail sur le "CMU"
Eclairage | Nettoyage des plots de jalonnement pour un sens | 2 | 0 | 2 | 2 | 2038.6 | 8154.4 | Somme des prix par tube
Eclairage | Nettoyage de l'éclairage pour un sens | 2 | 0 | 2 | 2 | 15889.08 | 63556.32 | Somme des prix par tube
Eclairage | Remplacement systématiques des sources | 0.4 | 0 | 0.4 | 0.33333 | 257735.57 | 34364.7427 | Prix par tube (Somme de 3 prix : NUIT+SECOURS, JOUR+EXTERIEUR, RENFORT) / 3 (Groupement Nanterre Centre + Echangeur + La Défense)
AEV | Essais fonctionnels pour un sens | 2 | 0 | 2 | 2 | 1868.68 | 7474.72 | Somme des prix par tube
AEV | Maintenance préventive pour un sens | 2 | 0 | 2 | 2 | 5672.85 | 22691.4 | Somme des prix par tube
AEV | Maintenance préventive prises/coffret pompier | 1 | 0 | 1 | 22 | 61.7 | 1357.4 | Prix AEV08 * Nombre niches dans tunnel
Automate | Entretien préventif automates principaux et baies MESD | 1 | 0 | 1 | 1 | 385.7981 | 385.7981 | Prix par tunnel
Automate | Entretien préventif de l'ensemble armoires MESD | 1 | 0 | 1 | 1 | 829.3216 | 829.3216 | Prix par tunnel
Automate | Préventif d'un automate métier (fiche n°5 du CCTP) | 1 | 0 | 1 | 3 | 202.4713 | 607.4139 | Prix AUPR47
Automate | préventif d'une baie MESD métier (fiche n°4 du CCTP) | 1 | 0 | 1 | 0 | 91.3986 | 0 | Prix AUPR48
PAU/TSE | Maintenance préventive de l'ensemble des PAU du tunnel | 4 | 0 | 4 | 1 | 1182.73 | 4730.92 | Prix par tunnel
PAU/TSE | Maintenance préventive de l'ensemble des TSE du tunnel | 4 | 0 | 4 | 1 | 539.81 | 2159.24 | Prix par tunnel
MEC | Maintenance préventive de niveau 1 des postes HT | 0.5 | 0 | 0.5 | 0.5 | 11132.89 | 2783.2225 | Prix par tunnel / 2 (Groupement Nanterre/Echangeur)
MEC | Maintenance préventive de niveau 2 des postes HT | 0.5 | 0 | 0.5 | 0.5 | 15916.35 | 3979.0875 | Prix par tunnel / 2 (Groupement Nanterre/Echangeur)
MEC | Maintenance préventive de niveau 3/4 des postes HT | 0 | 0 | 0 | 0.5 | 42718.52 | 0 | Prix par tunnel / 2 (Groupement Nanterre/Echangeur)
MEC | Maintenance préventive de niveau 1 des installations BT | 0.5 | 0 | 0.5 | 0.5 | 7309.4 | 1827.35 | Prix par tunnel / 2 (Groupement Nanterre/Echangeur)
MEC | Maintenance préventive de niveau 2 des installations BT | 0.5 | 0 | 0.5 | 0.5 | 9299.7 | 2324.925 | Prix par tunnel / 2 (Groupement Nanterre/Echangeur)
MEC | Maintenance préventive de niveau 3 des installations BT | 0 | 0 | 0 | 0.5 | 10373.01 | 0 | Prix par tunnel / 2 (Groupement Nanterre/Echangeur)
MEC | Maintenance préventive de niveau 1 couplage source BT | 0.5 | 0 | 0.5 | 0.5 | 17536.24 | 4384.06 | Prix par tunnel / 2 (Groupement Nanterre/Echangeur)
MEC | Maintenance préventive de niveau 2 couplage source BT | 0.5 | 0 | 0.5 | 0.5 | 22313.27 | 5578.3175 | Prix par tunnel / 2 (Groupement Nanterre/Echangeur)
MEC | Maintenance préventive de niveau 3 couplage source BT | 0 | 0 | 0 | 0.5 | 44332.2 | 0 | Prix par tunnel / 2 (Groupement Nanterre/Echangeur)
MEC | Maintenance préventive PST | 1 | 0 | 1 | 1 | 4078.76 | 4078.76 | Prix par tunnel
MEC | Maintenance préventive de niveau 1 d’une barrière | 0.5 | 0 | 0.5 | 6 | 469.67 | 1409.01 | Prix 401
MEC | Maintenance préventive de niveau 2 d’une barrière | 0.5 | 0 | 0.5 | 6 | 617.11 | 1851.33 | Prix 402
Onduleur | Maintenance preventive d'un onduleur inferieur ou egale a 60 KVA | 1 | 0 | 1 | 1 | 304.01 | 304.01 | Prix ONP001
Onduleur | Maintenance preventive d'un onduleur superieur a 60 KVA et inferieur ou egale a 160 kVA | 1 | 0 | 1 | 1 | 337.95 | 337.95 | Prix ONP002
Onduleur | Maintenance preventive d'un onduleur superieur a 160 kVA | 1 | 0 | 1 | 1 | 371.88 | 371.88 | Prix ONP003
Onduleur | Maintenance preventive d'un atelier d’energie / chargeur batteries | 1 | 0 | 1 | 0 | 185.94 | 0 | Prix ONP004
Onduleur | Plus-value a la maintenance preventive pour depollution | 0.5 | 0 | 0.5 | 3 | 414.3 | 621.45 | Prix ONP005 * Nombre total d'onduleurs
Détection | Préventif d'un tube des capteurs atmosphériques | 4 | 0 | 4 | 2 | 3109.05 | 24872.4 | Prix par tube
Détection | Préventif luminancemètre/lumandar | 1 | 0 | 1 | 4 | 24.15 | 96.6 | Prix DEP027
Détection | Préventif détection incendie (Centrale incendie) | 1 | 0 | 1 | 1 | 698.25 | 698.25 | Prix DEP100>DEP103 selon le nombre de zones
Détection | Contrôle réglementaire d'un extincteur à poudre polyvalente de 6kg | 1 | 0 | 1 | 26 | 33.6 | 873.6 | Prix DEP200
Détection | Contrôle réglementaire d'un extincteur à poudre polyvalente de 9kg | 1 | 0 | 1 | 0 | 21 | 0 | Prix DEP201
Détection | Contrôle réglementaire d'un extincteur à poudre polyvalente de 50kg | 1 | 0 | 1 | 0 | 36.75 | 0 | Prix DEP202
Détection | Contrôle réglementaire d'un extincteur à eau pulvérisée 6 litres | 1 | 0 | 1 | 8 | 15.75 | 126 | Prix DEP203
Détection | Contrôle réglementaire d'un extincteur à eau pulvérisée 9 litres | 1 | 0 | 1 | 0 | 23.1 | 0 | Prix DEP204
Détection | Contrôle réglementaire d'un extincteur CO² de 2kg | 1 | 0 | 1 | 0 | 26.25 | 0 | Prix DEP205
Détection | Contrôle réglementaire d'un extincteur CO² de 5kg | 1 | 0 | 1 | 0 | 15.75 | 0 | Prix DEP206
Ventilation | Préventif des équipements de ventilation | 1 | 0 | 1 | 0.33333 | 40523.99 | 13507.9967 | Prix pour le Complexe de Nanterre La Défense (/3)
Ventilation | Ventilateur de local technique ou surpresseur d'Issue de Secours | 1 | 0 | 1 | 13 | 78.85 | 1025.05 | Prix VPT301 * Nombre total surpresseur issues et ventilateurs en LT
Ventilation | Registre en gaine de ventilation | 1 | 0 | 1 | 39 | 128.27 | 5002.53 | Prix VPT301
Ventilation | Gaine de ventilation en tunnel pour une longueur de gaine de 150 metres | 1 | 0 | 1 | 0 | 449.49 | 0 | Prix VPT302. Equipements non listés dans Coswin
Ventilation | Variateur de puissance inferieur ou egal a 15 Kw | 1 | 0 | 1 | 0 | 12.58 | 0 | Prix VPT304. Equipements non listés dans Coswin
Ventilation | Variateur de puissance superieur a 15 Kw | 1 | 0 | 1 | 0 | 12.58 | 0 | Prix VPT305. Equipements non listés dans Coswin
Vidéo | Maintenance préventive de la DAI | 1 | 0 | 1 | 1 | 6683.28 | 6683.28 | Somme des deux prix par sens
Vidéo | Nettoyage des caméras | 2 | 0 | 2 | 1 | 4870.79 | 9741.58 | Somme des deux prix par sens
Vidéo | Maintenance préventive des caméras en issues de secours du tunnel | 1 | 0 | 1 | 1 | 186.25 | 186.25 | Prix par tunnel
Pompage | Entretien et contrôle de débit des poteaux incendie du tunnel | 1 | 0 | 1 | 1 | 1922 | 1922 | Prix par tunnel
Pompage | Visite des stations de pompage | 3 | 0 | 3 | 1 |  | 0 | Revoir les stations de pompage
Pompage | Entretien d'une pompe | 1 | 0 | 1 | 0 | 572.06 | 0 | Prix POE600
Pompage | Entretien des stations de pompage (curage bâche) | 1 | 0 | 1 | 2 |  | 0 | Revoir les stations de pompage
Pompage | Entretien d'un surpresseur | 1 | 0 | 1 | 1 | 858.61 | 858.61 | Prix INP500 * nombre SURPRESSEUR-INCENDIE
Pompage | Entretien d'un disconnecteur | 1 | 0 | 1 | 0 | 858.61 | 0 | Prix INP600. Equipements non listés dans Coswin
Pompage | Entretien d’une colonne sèche | 1 | 0 | 1 | 0 | 214.65 | 0 | Prix INP700
Pompage | Entretien d’une colonne humide | 1 | 0 | 1 | 0 | 214.65 | 0 | Prix INP800. Equipements non listés dans Coswin
Pompage | Entretien d'une vanne manuelle du réseau incendie | 1 | 0 | 1 | 0 | 208.4 | 0 | Prix INP900. Pas de distinction vanne manuelle/motorisée dans Coswin
Pompage | Entretien d'une vanne motorisée du réseau incendie | 1 | 0 | 1 | 2 | 714.81 | 1429.62 | Prix INP901. Pas de distinction vanne manuelle/motorisée dans Coswin
Climatisation | Maintenance préventive des installations du PCTT Ouest | 4 | 0 | 4 | 1 | 12128 | 4851.2 | Prix par secteur à diviser par les 10 tunnels
Signadyn | Signalisation dynamique, infos à venir | 1 | 0 | 1 | 1 | 13164 | 13164 | Pour le moment, moyenne des prix préventifs 2023/2024
Note on F2: BARAUD-COOPER Fanny: Pour ajustement dans les cas où le prix correspond à un nombre d'équipements différents (ex : Bâtiment fermeture au lieu de tube, ou plusieurs occurrences par sens). Pourcentage au lieu de nombre entier ?

## Nanterre échangeur
Nanteur échangeur A14/186
Marché | Opération | Fréquence annuelle | Ajustement fréquence supplémentaire | Fréquence totale | Nombre équipé | Coût HT | Coût total HT | Commentaire/Question
Bâtiment | Visite des issues de secours (de jour) | 6 | 0 | 6 | 0.33333 | 6086 | 12172 | Somme des prix par tube / 3 (Groupement Neuilly/La Défense/Echangeur)
Bâtiment | Visite des issues de secours et niches de sécurité (de nuit) | 6 | 0 | 6 | 0.33333 | 9140 | 18280 | Somme des prix par tube / 3 (Groupement Neuilly/La Défense/Echangeur)
Bâtiment | Maintenance préventive des issues de secours et niches de sécurité | 1 | 0 | 1 | 0.33333 | 9852 | 3284 | Somme des prix par tube / 3 (Groupement Neuilly/La Défense/Echangeur)
Propreté | Lavage d'un tube | 2 | 0 | 2 | 1 | 10734.42 | 21468.84 | Prix par tube / 2 (Groupement Nanterre/Echangeur)
ContReg | Vérification périodique d’un équipement en bord de chaussée (armoire, alimentation d’un équipement trafic ou tunnel, ...) | 1 | 0 | 1 | 1 | 486.45 | 486.45 | Prix CRC106
ContReg | Vérification périodique des équipements électriques et métalliques d’un tunnel (contrôles d’équipotentialité) | 1 | 0 | 1 | 1 | 864.8 | 864.8 | Prix CRC107
ContReg | Vérification des installations électriques des Postes | 1 | 0 | 1 | 0.5 | 6702.2 | 3351.1 | Somme des prix pour le Groupement Nanterre/Echangeur
ContReg | Vérification réglementaire d’un dispositif de levage inférieur ou égal à 3 tonnes | 1 | 0 | 1 | 0 | 648.6 | 0 | Prix CRC101. Inventaire incomplet des équipements dans Coswin + pas de détail sur le "CMU"
ContReg | Vérification réglementaire d’un dispositif de levage compris entre 3 et 6 tonnes | 1 | 0 | 1 | 32 | 864.8 | 27673.6 | Prix CRC102. Inventaire incomplet des équipements dans Coswin + pas de détail sur le "CMU"
ContReg | Vérification réglementaire d’un dispositif de levage supérieur à 6 tonnes | 1 | 0 | 1 | 0 | 1081 | 0 | Prix CRC103. Inventaire incomplet des équipements dans Coswin + pas de détail sur le "CMU"
Eclairage | Nettoyage des plots de jalonnement pour un sens | 2 | 0 | 2 | 1 | 3749.9 | 7499.8 | Prix par tube / 2 (Groupement La Défense/Echangeur)
Eclairage | Nettoyage de l'éclairage pour un sens | 2 | 0 | 2 | 1 | 65465.65 | 130931.3 | Prix par tube / 2 (Groupement La Défense/Echangeur)
Eclairage | Remplacement systématiques des sources | 0.4 | 0 | 0.4 | 1 | 257735.57 | 103094.228 | Prix par tube. Somme de 3 prix : NUIT+SECOURS, JOUR+EXTERIEUR, RENFORT
AEV | Essais fonctionnels pour un sens | 2 | 0 | 2 | 1 | 4630.32 | 9260.64 | Prix par tube / 2 (Groupement La Défense/Echangeur)
AEV | Maintenance préventive pour un sens | 2 | 0 | 2 | 1 | 17295.41 | 34590.82 | Prix par tube / 2 (Groupement La Défense/Echangeur)
AEV | Maintenance préventive prises/coffret pompier | 1 | 0 | 1 | 22 | 61.7 | 1357.4 | Prix AEV08 * Nombre niches dans tunnel
Automate | Entretien préventif automates principaux et baies MESD | 1 | 0 | 1 | 0.5 | 371.6586 | 185.8293 | Prix par tunnel / 2 (Groupement La Défense/Echangeur)
Automate | Entretien préventif de l'ensemble armoires MESD | 1 | 0 | 1 | 0.5 | 692.5535 | 346.2767 | Prix par tunnel / 2 (Groupement La Défense/Echangeur)
Automate | Préventif d'un automate métier (fiche n°5 du CCTP) | 1 | 0 | 1 | 3 | 202.4713 | 607.4139 | Prix AUPR47
Automate | préventif d'une baie MESD métier (fiche n°4 du CCTP) | 1 | 0 | 1 | 0 | 91.3986 | 0 | Prix AUPR48
PAU/TSE | Maintenance préventive de l'ensemble des PAU du tunnel | 4 | 0 | 4 | 1 | 1520.65 | 6082.6 | Prix par tunnel
PAU/TSE | Maintenance préventive de l'ensemble des TSE du tunnel | 4 | 0 | 4 | 1 | 764.73 | 3058.92 | Prix par tunnel
MEC | Maintenance préventive de niveau 1 des postes HT | 0.5 | 0 | 0.5 | 1 | 11132.89 | 5566.445 | Prix par tunnel / 2 (Groupement Nanterre/Echangeur)
MEC | Maintenance préventive de niveau 2 des postes HT | 0.5 | 0 | 0.5 | 1 | 15916.35 | 7958.175 | Prix par tunnel / 2 (Groupement Nanterre/Echangeur)
MEC | Maintenance préventive de niveau 3 des postes HT | 0 | 0 | 0 | 1 | 42718.52 | 0 | Prix par tunnel / 2 (Groupement Nanterre/Echangeur)
MEC | Maintenance préventive de niveau 1 des installations BT | 0.5 | 0 | 0.5 | 1 | 7309.4 | 3654.7 | Prix par tunnel / 2 (Groupement Nanterre/Echangeur)
MEC | Maintenance préventive de niveau 2 des installations BT | 0.5 | 0 | 0.5 | 1 | 9299.7 | 4649.85 | Prix par tunnel / 2 (Groupement Nanterre/Echangeur)
MEC | Maintenance préventive de niveau 3 des installations BT | 0 | 0 | 0 | 1 | 10373.01 | 0 | Prix par tunnel / 2 (Groupement Nanterre/Echangeur)
MEC | Maintenance préventive de niveau 1 couplage source BT | 0.5 | 0 | 0.5 | 1 | 17536.24 | 8768.12 | Prix par tunnel / 2 (Groupement Nanterre/Echangeur)
MEC | Maintenance préventive de niveau 2 couplage source BT | 0.5 | 0 | 0.5 | 1 | 22313.27 | 11156.635 | Prix par tunnel / 2 (Groupement Nanterre/Echangeur)
MEC | Maintenance préventive de niveau 3 couplage source BT | 0 | 0 | 0 | 1 | 44332.2 | 0 | Prix par tunnel / 2 (Groupement Nanterre/Echangeur)
MEC | Maintenance préventive PST | 1 | 0 | 1 | 1 | 4661.44 | 4661.44 | Prix par tunnel
MEC | Maintenance préventive de niveau 1 d’une barrière | 0.5 | 0 | 0.5 | 6 | 469.67 | 1409.01 | Prix 401
MEC | Maintenance préventive de niveau 2 d’une barrière | 0.5 | 0 | 0.5 | 6 | 617.11 | 1851.33 | Prix 402
Onduleur | Maintenance preventive d'un onduleur inferieur ou egale a 60 KVA | 1 | 0 | 1 | 1 | 304.01 | 304.01 | Prix ONP001
Onduleur | Maintenance preventive d'un onduleur superieur a 60 KVA et inferieur ou egale a 160 kVA | 1 | 0 | 1 | 1 | 337.95 | 337.95 | Prix ONP002
Onduleur | Maintenance preventive d'un onduleur superieur a 160 kVA | 1 | 0 | 1 | 1 | 371.88 | 371.88 | Prix ONP003
Onduleur | Maintenance preventive d'un atelier d’energie / chargeur batteries | 1 | 0 | 1 | 0 | 185.94 | 0 | Prix ONP004
Onduleur | Plus-value a la maintenance preventive pour depollution | 0.5 | 0 | 0.5 | 3 | 414.3 | 621.45 | Prix ONP005 * Nombre total d'onduleurs
Détection | Préventif d'un tube des capteurs atmosphériques | 4 | 0 | 4 | 2 | 4077.15 | 32617.2 | Prix par tube
Détection | Préventif luminancemètre/lumandar | 1 | 0 | 1 | 4 | 24.15 | 96.6 | Prix DEP027
Détection | Préventif détection incendie (Centrale incendie) | 1 | 0 | 1 | 1 | 347.55 | 347.55 | Prix DEP100>DEP103 selon le nombre de zones
Détection | Contrôle réglementaire d'un extincteur à poudre polyvalente de 6kg | 1 | 0 | 1 | 26 | 33.6 | 873.6 | Prix DEP200
Détection | Contrôle réglementaire d'un extincteur à poudre polyvalente de 9kg | 1 | 0 | 1 | 0 | 21 | 0 | Prix DEP201
Détection | Contrôle réglementaire d'un extincteur à poudre polyvalente de 50kg | 1 | 0 | 1 | 0 | 36.75 | 0 | Prix DEP202
Détection | Contrôle réglementaire d'un extincteur à eau pulvérisée 6 litres | 1 | 0 | 1 | 8 | 15.75 | 126 | Prix DEP203
Détection | Contrôle réglementaire d'un extincteur à eau pulvérisée 9 litres | 1 | 0 | 1 | 0 | 23.1 | 0 | Prix DEP204
Détection | Contrôle réglementaire d'un extincteur CO² de 2kg | 1 | 0 | 1 | 0 | 26.25 | 0 | Prix DEP205
Détection | Contrôle réglementaire d'un extincteur CO² de 5kg | 1 | 0 | 1 | 0 | 15.75 | 0 | Prix DEP206
Ventilation | Préventif des équipements de ventilation | 1 | 0 | 1 | 0.33333 | 40523.99 | 13507.9967 | Prix pour le Complexe de Nanterre La Défense (/3)
Ventilation | Ventilateur de local technique ou surpresseur d'Issue de Secours | 1 | 0 | 1 | 13 | 78.85 | 1025.05 | Prix VPT301 * Nombre total surpresseur issues et ventilateurs en LT
Ventilation | Registre en gaine de ventilation | 1 | 0 | 1 | 39 | 128.27 | 5002.53 | Prix VPT301
Ventilation | Gaine de ventilation en tunnel pour une longueur de gaine de 150 metres | 1 | 0 | 1 | 0 | 449.49 | 0 | Prix VPT302. Equipements non listés dans Coswin
Ventilation | Variateur de puissance inferieur ou egal a 15 Kw | 1 | 0 | 1 | 0 | 12.58 | 0 | Prix VPT304. Equipements non listés dans Coswin
Ventilation | Variateur de puissance superieur a 15 Kw | 1 | 0 | 1 | 0 | 12.58 | 0 | Prix VPT305. Equipements non listés dans Coswin
Vidéo | Maintenance préventive de la DAI | 1 | 0 | 1 | 1 | 5597.52 | 5597.52 | Somme des prix par sens
Vidéo | Nettoyage des caméras | 2 | 0 | 2 | 1 | 6566.98 | 13133.96 | Somme des prix par sens
Vidéo | Maintenance préventive des caméras en issues de secours du tunnel | 1 | 0 | 1 | 1 | 201.81 | 201.81 | Somme de prix par tunnel
Pompage | Entretien et contrôle de débit des poteaux incendie du tunnel | 1 | 0 | 1 | 1 | 1922 | 1922 | Prix par tunnel
Pompage | Visite des stations de pompage | 3 | 0 | 3 | 1 | 3434.44 | 10303.32 | Somme des prix par station
Pompage | Entretien d'une pompe | 1 | 0 | 1 | 0 | 572.06 | 0 | Prix POE600
Pompage | Entretien des stations de pompage (curage bâche) | 1 | 0 | 1 | 2 | 5720.58 | 11441.16 | Somme des prix par station
Pompage | Entretien d'un surpresseur | 1 | 0 | 1 | 1 | 858.61 | 858.61 | Prix INP500 * nombre SURPRESSEUR-INCENDIE
Pompage | Entretien d'un disconnecteur | 1 | 0 | 1 | 0 | 858.61 | 0 | Prix INP600. Equipements non listés dans Coswin
Pompage | Entretien d’une colonne sèche | 1 | 0 | 1 | 0 | 214.65 | 0 | Prix INP700
Pompage | Entretien d’une colonne humide | 1 | 0 | 1 | 0 | 214.65 | 0 | Prix INP800. Equipements non listés dans Coswin
Pompage | Entretien d'une vanne manuelle du réseau incendie | 1 | 0 | 1 | 0 | 208.4 | 0 | Prix INP900. Pas de distinction vanne manuelle/motorisée dans Coswin
Pompage | Entretien d'une vanne motorisée du réseau incendie | 1 | 0 | 1 | 2 | 714.81 | 1429.62 | Prix INP901. Pas de distinction vanne manuelle/motorisée dans Coswin
Climatisation | Maintenance préventive des installations du PCTT Ouest | 4 | 0 | 4 | 1 | 12128 | 4851.2 | Prix par secteur à diviser par les 10 tunnels
Signadyn | Signalisation dynamique, infos à venir | 1 | 0 | 1 | 1 | 13164 | 13164 | Pour le moment, moyenne des prix préventifs 2023/2024
Note on F2: BARAUD-COOPER Fanny: Pour ajustement dans les cas où le prix correspond à un nombre d'équipements différents (ex : Bâtiment fermeture au lieu de tube, ou plusieurs occurrences par sens). Pourcentage au lieu de nombre entier ?

## Neuilly
Tunnel :
Marché | Opération | Fréquence annuelle | Ajustement fréquence supplémentaire | Fréquence totale | Nombre équipé | Coût HT | Coût total HT | Commentaire/Question
Bâtiment | Visite des issues de secours (de jour) | 6 | 0 | 6 | 0.33333 | 6086 | 12172 | Somme des prix par tube / 3 (Groupement Neuilly/La Défense/Echangeur)
Bâtiment | Visite des issues de secours et niches de sécurité (de nuit) | 6 | 0 | 6 | 0.33333 | 9140 | 18280 | Somme des prix par tube / 3 (Groupement Neuilly/La Défense/Echangeur)
Bâtiment | Maintenance préventive des issues de secours et niches de sécurité | 1 | 0 | 1 | 0.33333 | 9852 | 3284 | Somme des prix par tube / 3 (Groupement Neuilly/La Défense/Echangeur)
Propreté | Lavage d'un tube | 2 | 0 | 2 | 2 | 4786.98 | 19147.92 | Prix par tube
ContReg | Vérification périodique d’un équipement en bord de chaussée (armoire, alimentation d’un équipement trafic ou tunnel, ...) | 1 | 0 | 1 | 1 | 486.45 | 486.45 | Prix CRC106
ContReg | Vérification périodique des équipements électriques et métalliques d’un tunnel (contrôles d’équipotentialité) | 1 | 0 | 1 | 1 | 864.8 | 864.8 | Prix CRC107
ContReg | Vérification des installations électriques des Postes | 1 | 0 | 1 | 2 | 648.6 | 1297.2 | Appliquer la somme des tous les prix par poste (ex : 5 au Landy)
ContReg | Vérification réglementaire d’un dispositif de levage inférieur ou égal à 3 tonnes | 1 | 0 | 1 | 0 | 648.6 | 0 | Prix CRC101. Inventaire incomplet des équipements dans Coswin + pas de détail sur le "CMU"
ContReg | Vérification réglementaire d’un dispositif de levage compris entre 3 et 6 tonnes | 1 | 0 | 1 | 2 | 864.8 | 1729.6 | Prix CRC102. Inventaire incomplet des équipements dans Coswin + pas de détail sur le "CMU"
ContReg | Vérification réglementaire d’un dispositif de levage supérieur à 6 tonnes | 1 | 0 | 1 | 0 | 1081 | 0 | Prix CRC103. Inventaire incomplet des équipements dans Coswin + pas de détail sur le "CMU"
Eclairage | Nettoyage des plots de jalonnement pour un sens | 2 | 0 | 2 | 2 | 350.41 | 1401.64 | Prix par tube
Eclairage | Nettoyage de l'éclairage pour un sens | 2 | 0 | 2 | 2 | 1833.72 | 7334.88 | Prix par tube
Eclairage | Remplacement systématiques des sources | 0.4 | 0 | 0.4 | 2 | 13184.06 | 10547.248 | Prix par tube. Somme de 3 prix : NUIT+SECOURS, JOUR+EXTERIEUR, RENFORT
AEV | Essais fonctionnels pour un sens | 2 | 0 | 2 | 2 | 472.07 | 1888.28 | Prix par tube
AEV | Maintenance préventive pour un sens | 2 | 0 | 2 | 2 | 1067.31 | 4269.24 | Prix par tube
AEV | Maintenance préventive prises/coffret pompier | 1 | 0 | 1 | 6 | 61.7 | 370.2 | Prix AEV08 * Nombre niches dans tunnel
Automate | Entretien préventif automates principaux et baies MESD | 1 | 0 | 1 | 1 | 298.86 | 298.86 | Prix par tunnel
Automate | Entretien préventif de l'ensemble armoires MESD | 1 | 0 | 1 | 1 | 360.0595 | 360.0595 | Prix par tunnel
Automate | Préventif d'un automate métier (fiche n°5 du CCTP) | 1 | 0 | 1 | 0 | 202.4713 | 0 | Prix AUPR47
Automate | préventif d'une baie MESD métier (fiche n°4 du CCTP) | 1 | 0 | 1 | 0 | 91.3986 | 0 | Prix AUPR48
PAU/TSE | Maintenance préventive de l'ensemble des PAU du tunnel | 4 | 0 | 4 | 1 | 350.13 | 1400.52 | Prix par tunnel
PAU/TSE | Maintenance préventive de l'ensemble des TSE du tunnel | 4 | 0 | 4 | 1 | 179.94 | 719.76 | Prix par tunnel
MEC | Maintenance préventive de niveau 1 des postes HT | 0.5 | 0 | 0.5 | 1 | 3039.17 | 1519.585 | Prix par tunnel
MEC | Maintenance préventive de niveau 2 des postes HT | 0.5 | 0 | 0.5 | 1 | 4102.16 | 2051.08 | Prix par tunnel
MEC | Maintenance préventive de niveau 3 des postes HT | 0 | 0 | 0 | 1 | 9493.01 | 0 | Prix par tunnel
MEC | Maintenance préventive de niveau 1 des installations BT | 0.5 | 0 | 0.5 | 1 | 1624.32 | 812.16 | Prix par tunnel
MEC | Maintenance préventive de niveau 2 des installations BT | 0.5 | 0 | 0.5 | 1 | 2066.6 | 1033.3 | Prix par tunnel
MEC | Maintenance préventive de niveau 3 des installations BT | 0 | 0 | 0 | 1 | 3457.67 | 0 | Prix par tunnel
MEC | Maintenance préventive de niveau 1 couplage source BT | 0.5 | 0 | 0.5 | 1 | 4401.85 | 2200.925 | Prix par tunnel
MEC | Maintenance préventive de niveau 2 couplage source BT | 0.5 | 0 | 0.5 | 1 | 5463.41 | 2731.705 | Prix par tunnel
MEC | Maintenance préventive de niveau 3 couplage source BT | 0 | 0 | 0 | 1 | 10356.51 | 0 | Prix par tunnel
MEC | Maintenance préventive PST | 1 | 0 | 1 | 1 | 1631.51 | 1631.51 | Prix par tunnel
MEC | Maintenance préventive de niveau 1 d’une barrière | 0.5 | 0 | 0.5 | 0 | 469.67 | 0 | Prix 401
MEC | Maintenance préventive de niveau 2 d’une barrière | 0.5 | 0 | 0.5 | 0 | 617.11 | 0 | Prix 402
Onduleur | Maintenance preventive d'un onduleur inferieur ou egale a 60 KVA | 1 | 0 | 1 | 0 | 304.01 | 0 | Prix ONP001
Onduleur | Maintenance preventive d'un onduleur superieur a 60 KVA et inferieur ou egale a 160 kVA | 1 | 0 | 1 | 2 | 337.95 | 675.9 | Prix ONP002
Onduleur | Maintenance preventive d'un onduleur superieur a 160 kVA | 1 | 0 | 1 | 0 | 371.88 | 0 | Prix ONP003
Onduleur | Maintenance preventive d'un atelier d’energie / chargeur batteries | 1 | 0 | 1 | 0 | 185.94 | 0 | Prix ONP004
Onduleur | Plus-value a la maintenance preventive pour depollution | 0.5 | 0 | 0.5 | 2 | 414.3 | 414.3 | Prix ONP005 * Nombre total d'onduleurs
Détection | Préventif d'un tube des capteurs atmosphériques | 4 | 0 | 4 | 2 | 2803.5 | 22428 | Prix par tube
Détection | Préventif luminancemètre/lumandar | 1 | 0 | 1 | 0 | 24.15 | 0 | Prix DEP027
Détection | Préventif détection incendie (Centrale incendie) | 1 | 0 | 1 | 1 | 347.55 | 347.55 | Prix DEP100>DEP103 selon le nombre de zones
Détection | Contrôle réglementaire d'un extincteur à poudre polyvalente de 6kg | 1 | 0 | 1 | 20 | 33.6 | 672 | Prix DEP200
Détection | Contrôle réglementaire d'un extincteur à poudre polyvalente de 9kg | 1 | 0 | 1 | 1 | 21 | 21 | Prix DEP201
Détection | Contrôle réglementaire d'un extincteur à poudre polyvalente de 50kg | 1 | 0 | 1 | 0 | 36.75 | 0 | Prix DEP202
Détection | Contrôle réglementaire d'un extincteur à eau pulvérisée 6 litres | 1 | 0 | 1 | 1 | 15.75 | 15.75 | Prix DEP203
Détection | Contrôle réglementaire d'un extincteur à eau pulvérisée 9 litres | 1 | 0 | 1 | 0 | 23.1 | 0 | Prix DEP204
Détection | Contrôle réglementaire d'un extincteur CO² de 2kg | 1 | 0 | 1 | 0 | 26.25 | 0 | Prix DEP205
Détection | Contrôle réglementaire d'un extincteur CO² de 5kg | 1 | 0 | 1 | 8 | 15.75 | 126 | Prix DEP206
Ventilation | Préventif des équipements de ventilation | 1 | 0 | 1 | 1 | 1678.55 | 1678.55 | Prix par tunnel
Ventilation | Ventilateur de local technique ou surpresseur d'Issue de Secours | 1 | 0 | 1 | 2 | 78.85 | 157.7 | Prix VPT301 * Nombre total surpresseur issues et ventilateurs en LT
Ventilation | Registre en gaine de ventilation | 1 | 0 | 1 | 4 | 128.27 | 513.08 | Prix VPT301
Ventilation | Gaine de ventilation en tunnel pour une longueur de gaine de 150 metres | 1 | 0 | 1 | 0 | 449.49 | 0 | Prix VPT302. Equipements non listés dans Coswin
Ventilation | Variateur de puissance inferieur ou egal a 15 Kw | 1 | 0 | 1 | 0 | 12.58 | 0 | Prix VPT304. Equipements non listés dans Coswin
Ventilation | Variateur de puissance superieur a 15 Kw | 1 | 0 | 1 | 0 | 12.58 | 0 | Prix VPT305. Equipements non listés dans Coswin
Vidéo | Maintenance préventive de la DAI | 1 | 0 | 1 | 1 | 3570.9 | 3570.9 | Somme des deux prix par sens
Vidéo | Nettoyage des caméras | 2 | 0 | 2 | 1 | 3392.38 | 6784.76 | Somme des deux prix par sens
Vidéo | Maintenance préventive des caméras en issues de secours du tunnel | 1 | 0 | 1 | 1 | 62.12 | 62.12 | Prix par tunnel
Pompage | Entretien et contrôle de débit des poteaux incendie du tunnel | 1 | 0 | 1 | 1 |  | 0 | Pas de prix pour Neuilly ?
Pompage | Visite des stations de pompage | 3 | 0 | 3 | 1 |  | 0 | Pas de prix pour Neuilly ?
Pompage | Entretien d'une pompe | 1 | 0 | 1 | 0 | 572.06 | 0 | Prix POE600
Pompage | Entretien des stations de pompage (curage bâche) | 1 | 0 | 1 | 2 |  | 0 | Pas de prix pour Neuilly ?
Pompage | Entretien d'un surpresseur | 1 | 0 | 1 | 0 | 858.61 | 0 | Prix INP500 * nombre SURPRESSEUR-INCENDIE
Pompage | Entretien d'un disconnecteur | 1 | 0 | 1 | 0 | 858.61 | 0 | Prix INP600. Equipements non listés dans Coswin
Pompage | Entretien d’une colonne sèche | 1 | 0 | 1 | 0 | 214.65 | 0 | Prix INP700
Pompage | Entretien d’une colonne humide | 1 | 0 | 1 | 0 | 214.65 | 0 | Prix INP800. Equipements non listés dans Coswin
Pompage | Entretien d'une vanne manuelle du réseau incendie | 1 | 0 | 1 | 0 | 208.4 | 0 | Prix INP900. Pas de distinction vanne manuelle/motorisée dans Coswin
Pompage | Entretien d'une vanne motorisée du réseau incendie | 1 | 0 | 1 | 2 | 714.81 | 1429.62 | Prix INP901. Pas de distinction vanne manuelle/motorisée dans Coswin
Climatisation | Maintenance préventive des installations du PCTT Ouest | 4 | 0 | 4 | 1 | 12128 | 4851.2 | Prix par secteur à diviser par les 10 tunnels
Signadyn | Signalisation dynamique, infos à venir | 1 | 0 | 1 | 1 | 8374 | 8374 | Pour le moment, moyenne des prix préventifs 2023/2024
Note on F2: BARAUD-COOPER Fanny: Pour ajustement dans les cas où le prix correspond à un nombre d'équipements différents (ex : Bâtiment fermeture au lieu de tube, ou plusieurs occurrences par sens). Pourcentage au lieu de nombre entier ?

## Saint-Cloud
Saint-Cloud
Marché | Opération | Fréquence annuelle | Ajustement fréquence supplémentaire | Fréquence totale | Nombre équipé | Coût HT | Coût total HT | Commentaire/Question
Bâtiment | Visite des issues de secours (de jour) | 6 | 0 | 6 | 1 | 3551 | 21306 | Somme des prix par tube / 2 (Groupement Ambroise Paré / Saint-Cloud)
Bâtiment | Visite des issues de secours et niches de sécurité (de nuit) | 6 | 0 | 6 | 1 | 5875 | 35250 | Somme des prix par tube / 2 (Groupement Ambroise Paré / Saint-Cloud)
Bâtiment | Maintenance préventive des issues de secours et niches de sécurité | 1 | 0 | 1 | 1 | 6334 | 6334 | Somme des prix par tube / 2 (Groupement Ambroise Paré / Saint-Cloud)
Propreté | Lavage d'un tube | 2 | 0 | 2 | 2 | 10734.42 | 42937.68 | Prix par tube
ContReg | Vérification périodique d’un équipement en bord de chaussée (armoire, alimentation d’un équipement trafic ou tunnel, ...) | 1 | 0 | 1 | 1 | 486.45 | 486.45 | Prix CRC106
ContReg | Vérification périodique des équipements électriques et métalliques d’un tunnel (contrôles d’équipotentialité) | 1 | 0 | 1 | 1 | 864.8 | 864.8 | Prix CRC107
ContReg | Vérification des installations électriques des Postes | 1 | 0 | 1 | 1 | 1189.1 | 1189.1 | Appliquer la somme des tous les prix par poste (ex : 5 au Landy)
ContReg | Vérification réglementaire d’un dispositif de levage inférieur ou égal à 3 tonnes | 1 | 0 | 1 | 0 | 648.6 | 0 | Prix CRC101. Inventaire incomplet des équipements dans Coswin + pas de détail sur le "CMU"
ContReg | Vérification réglementaire d’un dispositif de levage compris entre 3 et 6 tonnes | 1 | 0 | 1 | 2 | 864.8 | 1729.6 | Prix CRC102. Inventaire incomplet des équipements dans Coswin + pas de détail sur le "CMU"
ContReg | Vérification réglementaire d’un dispositif de levage supérieur à 6 tonnes | 1 | 0 | 1 | 0 | 1081 | 0 | Prix CRC103. Inventaire incomplet des équipements dans Coswin + pas de détail sur le "CMU"
Eclairage | Nettoyage des plots de jalonnement pour un sens | 2 | 0 | 2 | 2 | 529.42 | 2117.68 | Prix par tube
Eclairage | Nettoyage de l'éclairage pour un sens | 2 | 0 | 2 | 2 | 2882.91 | 11531.64 | Prix par tube
Eclairage | Remplacement systématiques des sources | 0.4 | 0 | 0.4 | 2 | 31262.32 | 25009.856 | Prix par tube. Somme de 6 prix : NUIT+SECOURS, JOUR+EXTERIEUR, RENFORT
AEV | Essais fonctionnels pour un sens | 2 | 0 | 2 | 2 | 801.05 | 3204.2 | Prix par tube
AEV | Maintenance préventive pour un sens | 2 | 0 | 2 | 2 | 2657.19 | 10628.76 | Prix par tube
AEV | Maintenance préventive prises/coffret pompier | 1 | 0 | 1 | 23 | 61.7 | 1419.1 | Prix AEV08 * Nombre niches dans tunnel
Automate | Entretien préventif automates principaux et baies MESD | 1 | 0 | 1 | 1 | 364.5997 | 364.5997 | Prix par tunnel
Automate | Entretien préventif de l'ensemble armoires MESD | 1 | 0 | 1 | 1 | 917.8122 | 917.8122 | Prix par tunnel
Automate | Préventif d'un automate métier (fiche n°5 du CCTP) | 1 | 0 | 1 | 1 | 202.4713 | 202.4713 | Prix AUPR47
Automate | préventif d'une baie MESD métier (fiche n°4 du CCTP) | 1 | 0 | 1 | 0 | 91.3986 | 0 | Prix AUPR48
PAU/TSE | Maintenance préventive de l'ensemble des PAU du tunnel | 4 | 0 | 4 | 1 | 992.03 | 3968.12 | Prix par tunnel
PAU/TSE | Maintenance préventive de l'ensemble des TSE du tunnel | 4 | 0 | 4 | 1 | 584.79 | 2339.16 | Prix par tunnel
MEC | Maintenance préventive de niveau 1 des postes HT | 0.5 | 0 | 0.5 | 1 | 4861.92 | 2430.96 | Prix par tunnel
MEC | Maintenance préventive de niveau 2 des postes HT | 0.5 | 0 | 0.5 | 1 | 6788.2 | 3394.1 | Prix par tunnel
MEC | Maintenance préventive de niveau 3 des postes HT | 0 | 0 | 0 | 1 | 14239.51 | 0 | Prix par tunnel
MEC | Maintenance préventive de niveau 1 des installations BT | 0.5 | 0 | 0.5 | 1 | 2412.69 | 1206.345 | Prix par tunnel
MEC | Maintenance préventive de niveau 2 des installations BT | 0.5 | 0 | 0.5 | 1 | 3076.12 | 1538.06 | Prix par tunnel
MEC | Maintenance préventive de niveau 3 des installations BT | 0 | 0 | 0 | 1 | 5186.51 | 0 | Prix par tunnel
MEC | Maintenance préventive de niveau 1 couplage source BT | 0.5 | 0 | 0.5 | 1 | 6278.19 | 3139.095 | Prix par tunnel
MEC | Maintenance préventive de niveau 2 couplage source BT | 0.5 | 0 | 0.5 | 1 | 7870.53 | 3935.265 | Prix par tunnel
MEC | Maintenance préventive de niveau 3 couplage source BT | 0 | 0 | 0 | 1 | 15210.18 | 0 | Prix par tunnel
MEC | Maintenance préventive PST | 1 | 0 | 1 | 1 | 3729.15 | 3729.15 | Prix par tunnel
MEC | Maintenance préventive de niveau 1 d’une barrière | 0.5 | 0 | 0.5 | 4 | 469.67 | 939.34 | Prix 401
MEC | Maintenance préventive de niveau 2 d’une barrière | 0.5 | 0 | 0.5 | 4 | 617.11 | 1234.22 | Prix 402
Onduleur | Maintenance preventive d'un onduleur inferieur ou egale a 60 KVA | 1 | 0 | 1 | 0 | 304.01 | 0 | Prix ONP001
Onduleur | Maintenance preventive d'un onduleur superieur a 60 KVA et inferieur ou egale a 160 kVA | 1 | 0 | 1 | 3 | 337.95 | 1013.85 | Prix ONP002
Onduleur | Maintenance preventive d'un onduleur superieur a 160 kVA | 1 | 0 | 1 | 0 | 371.88 | 0 | Prix ONP003
Onduleur | Maintenance preventive d'un atelier d’energie / chargeur batteries | 1 | 0 | 1 | 0 | 185.94 | 0 | Prix ONP004
Onduleur | Plus-value a la maintenance preventive pour depollution | 0.5 | 0 | 0.5 | 3 | 414.3 | 621.45 | Prix ONP005 * Nombre total d'onduleurs
Détection | Préventif d'un tube des capteurs atmosphériques | 4 | 0 | 4 | 2 | 3334.8 | 26678.4 | Prix par tube
Détection | Préventif luminancemètre/lumandar | 1 | 0 | 1 | 2 | 24.15 | 48.3 | Prix DEP027
Détection | Préventif détection incendie (Centrale incendie) | 1 | 0 | 1 | 1 | 347.55 | 347.55 | Prix DEP100>DEP103 selon le nombre de zones
Détection | Contrôle réglementaire d'un extincteur à poudre polyvalente de 6kg | 1 | 0 | 1 | 40 | 33.6 | 1344 | Prix DEP200
Détection | Contrôle réglementaire d'un extincteur à poudre polyvalente de 9kg | 1 | 0 | 1 | 8 | 21 | 168 | Prix DEP201
Détection | Contrôle réglementaire d'un extincteur à poudre polyvalente de 50kg | 1 | 0 | 1 | 0 | 36.75 | 0 | Prix DEP202
Détection | Contrôle réglementaire d'un extincteur à eau pulvérisée 6 litres | 1 | 0 | 1 | 0 | 15.75 | 0 | Prix DEP203
Détection | Contrôle réglementaire d'un extincteur à eau pulvérisée 9 litres | 1 | 0 | 1 | 0 | 23.1 | 0 | Prix DEP204
Détection | Contrôle réglementaire d'un extincteur CO² de 2kg | 1 | 0 | 1 | 1 | 26.25 | 26.25 | Prix DEP205
Détection | Contrôle réglementaire d'un extincteur CO² de 5kg | 1 | 0 | 1 | 20 | 15.75 | 315 | Prix DEP206
Ventilation | Préventif des équipements de ventilation | 1 | 0 | 1 | 1 | 9393.31 | 9393.31 | Prix par tunnel
Ventilation | Ventilateur de local technique ou surpresseur d'Issue de Secours | 1 | 0 | 1 | 23 | 78.85 | 1813.55 | Prix VPT301 * Nombre total surpresseur issues et ventilateurs en LT
Ventilation | Registre en gaine de ventilation | 1 | 0 | 1 | 14 | 128.27 | 1795.78 | Prix VPT301
Ventilation | Gaine de ventilation en tunnel pour une longueur de gaine de 150 metres | 1 | 0 | 1 | 0 | 449.49 | 0 | Prix VPT302. Equipements non listés dans Coswin
Ventilation | Variateur de puissance inferieur ou egal a 15 Kw | 1 | 0 | 1 | 0 | 12.58 | 0 | Prix VPT304. Equipements non listés dans Coswin
Ventilation | Variateur de puissance superieur a 15 Kw | 1 | 0 | 1 | 0 | 12.58 | 0 | Prix VPT305. Equipements non listés dans Coswin
Vidéo | Maintenance préventive de la DAI | 1 | 0 | 1 | 1 | 5012.46 | 5012.46 | Somme des deux prix par sens
Vidéo | Nettoyage des caméras | 2 | 0 | 2 | 1 | 3392.38 | 6784.76 | Somme des deux prix par sens
Vidéo | Maintenance préventive des caméras en issues de secours du tunnel | 1 | 0 | 1 | 1 | 201.81 | 201.81 | Prix par tunnel
Pompage | Entretien et contrôle de débit des poteaux incendie du tunnel | 1 | 0 | 1 | 1 | 1922 | 1922 | Prix par tunnel
Pompage | Visite des stations de pompage | 3 | 0 | 3 | 1 | 429.61 | 1288.83 | Prix par tunnel
Pompage | Entretien d'une pompe | 1 | 0 | 1 | 0 | 572.06 | 0 | Prix POE600
Pompage | Entretien des stations de pompage | 1 | 0 | 1 | 1 | 858.61 | 858.61 | Prix par tunnel
Pompage | Entretien d'un surpresseur | 1 | 0 | 1 | 0 | 858.61 | 0 | Prix INP500 * nombre SURPRESSEUR-INCENDIE
Pompage | Entretien d'un disconnecteur | 1 | 0 | 1 | 0 | 858.61 | 0 | Prix INP600. Equipements non listés dans Coswin
Pompage | Entretien d’une colonne sèche | 1 | 0 | 1 | 0 | 214.65 | 0 | Prix INP700
Pompage | Entretien d’une colonne humide | 1 | 0 | 1 | 0 | 214.65 | 0 | Prix INP800. Equipements non listés dans Coswin
Pompage | Entretien d'une vanne manuelle du réseau incendie | 1 | 0 | 1 | 0 | 208.4 | 0 | Prix INP900. Pas de distinction vanne manuelle/motorisée dans Coswin
Pompage | Entretien d'une vanne motorisée du réseau incendie | 1 | 0 | 1 | 0 | 714.81 | 0 | Prix INP901. Pas de distinction vanne manuelle/motorisée dans Coswin
Climatisation | Maintenance préventive des installations du PCTT Ouest | 4 | 0 | 4 | 1 | 12128 | 4851.2 | Prix par secteur à diviser par les 10 tunnels
Signadyn | Signalisation dynamique, infos à venir | 1 | 0 | 1 | 1 | 22080 | 22080 | Pour le moment, moyenne des prix préventifs 2023/2024
Note on F2: BARAUD-COOPER Fanny: Pour ajustement dans les cas où le prix correspond à un nombre d'équipements différents (ex : Bâtiment fermeture au lieu de tube, ou plusieurs occurrences par sens). Pourcentage au lieu de nombre entier ?

## Sévines
Sévines
Marché | Opération | Fréquence annuelle | Ajustement fréquence supplémentaire | Fréquence totale | Nombre équipé | Coût HT | Coût total HT | Commentaire/Question
Bâtiment | Visite des issues de secours (de jour) | 6 | 0 | 6 | 1 | 1014 | 6084 | Un prix pour les deux sens
Bâtiment | Visite des issues de secours et niches de sécurité (de nuit) | 6 | 0 | 6 | 1 | 2111 | 12666 | Un prix pour les deux sens
Bâtiment | Maintenance préventive des issues de secours et niches de sécurité | 1 | 0 | 1 | 1 | 2111 | 2111 | Un prix pour les deux sens
Propreté | Lavage d'un tube | 2 | 0 | 2 | 2 | 4786.98 | 19147.92 | Prix par tube
ContReg | Vérification périodique d’un équipement en bord de chaussée (armoire, alimentation d’un équipement trafic ou tunnel, ...) | 1 | 0 | 1 | 1 | 486.45 | 486.45 | Prix CRC106
ContReg | Vérification périodique des équipements électriques et métalliques d’un tunnel (contrôles d’équipotentialité) | 1 | 0 | 1 | 1 | 864.8 | 864.8 | Prix CRC107
ContReg | Vérification des installations électriques des Postes | 1 | 0 | 1 | 1 | 648.6 | 648.6 | Appliquer la somme des tous les prix par poste (ex : 5 au Landy)
ContReg | Vérification réglementaire d’un dispositif de levage inférieur ou égal à 3 tonnes | 1 | 0 | 1 | 0 | 648.6 | 0 | Prix CRC101. Inventaire incomplet des équipements dans Coswin + pas de détail sur le "CMU"
ContReg | Vérification réglementaire d’un dispositif de levage compris entre 3 et 6 tonnes | 1 | 0 | 1 | 3 | 864.8 | 2594.4 | Prix CRC102. Inventaire incomplet des équipements dans Coswin + pas de détail sur le "CMU"
ContReg | Vérification réglementaire d’un dispositif de levage supérieur à 6 tonnes | 1 | 0 | 1 | 0 | 1081 | 0 | Prix CRC103. Inventaire incomplet des équipements dans Coswin + pas de détail sur le "CMU"
Eclairage | Nettoyage des plots de jalonnement pour un sens | 2 | 0 | 2 | 2 | 350.41 | 1401.64 | Prix par tube
Eclairage | Nettoyage de l'éclairage pour un sens | 2 | 0 | 2 | 2 | 2722.22 | 10888.88 | Prix par tube
Eclairage | Remplacement systématiques des sources | 0.4 | 0 | 0.4 | 2 | 13829.69 | 11063.752 | Prix par tube. Somme de 3 prix : NUIT+SECOURS, JOUR+EXTERIEUR, RENFORT
AEV | Essais fonctionnels pour un sens | 2 | 0 | 2 | 2 | 413.22 | 1652.88 | Prix par tube
AEV | Maintenance préventive pour un sens | 2 | 0 | 2 | 2 | 1277.51 | 5110.04 | Prix par tube
AEV | Maintenance préventive prises/coffret pompier | 1 | 0 | 1 | 6 | 61.7 | 370.2 | Prix AEV08 * Nombre niches dans tunnel
Automate | Entretien préventif automates principaux et baies MESD | 1 | 0 | 1 | 1 | 327.8349 | 327.8349 | Prix par tunnel
Automate | Entretien préventif de l'ensemble armoires MESD | 1 | 0 | 1 | 1 | 257.0077 | 257.0077 | Prix par tunnel
Automate | Préventif d'un automate métier (fiche n°5 du CCTP) | 1 | 0 | 1 | 1 | 202.4713 | 202.4713 | Prix AUPR47
Automate | préventif d'une baie MESD métier (fiche n°4 du CCTP) | 1 | 0 | 1 | 0 | 91.3986 | 0 | Prix AUPR48
PAU/TSE | Maintenance préventive de l'ensemble des PAU du tunnel | 4 | 0 | 4 | 1 | 506.89 | 2027.56 | Prix par tunnel
PAU/TSE | Maintenance préventive de l'ensemble des TSE du tunnel | 4 | 0 | 4 | 1 | 179.94 | 719.76 | Prix par tunnel
MEC | Maintenance préventive de niveau 1 des postes HT | 0.5 | 0 | 0.5 | 1 | 2198.76 | 1099.38 | Prix par tunnel
MEC | Maintenance préventive de niveau 2 des postes HT | 0.5 | 0 | 0.5 | 1 | 2641.08 | 1320.54 | Prix par tunnel
MEC | Maintenance préventive de niveau 3 des postes HT | 0 | 0 | 0 | 1 | 4746.51 | 0 | Prix par tunnel
MEC | Maintenance préventive de niveau 1 des installations BT | 0.5 | 0 | 0.5 | 1 | 925.12 | 462.56 | Prix par tunnel
MEC | Maintenance préventive de niveau 2 des installations BT | 0.5 | 0 | 0.5 | 1 | 1048.76 | 524.38 | Prix par tunnel
MEC | Maintenance préventive de niveau 3 des installations BT | 0 | 0 | 0 | 1 | 1728.84 | 0 | Prix par tunnel
MEC | Maintenance préventive de niveau 1 couplage source BT | 0.5 | 0 | 0.5 | 1 | 1900.06 | 950.03 | Prix par tunnel
MEC | Maintenance préventive de niveau 2 couplage source BT | 0.5 | 0 | 0.5 | 1 | 2253.91 | 1126.955 | Prix par tunnel
MEC | Maintenance préventive de niveau 3 couplage source BT | 0 | 0 | 0 | 1 | 3884.95 | 0 | Prix par tunnel
MEC | Maintenance préventive PST | 1 | 0 | 1 | 1 | 1048.83 | 1048.83 | Prix par tunnel
MEC | Maintenance préventive de niveau 1 d’une barrière | 0.5 | 0 | 0.5 | 0 | 469.67 | 0 | Prix 401
MEC | Maintenance préventive de niveau 2 d’une barrière | 0.5 | 0 | 0.5 | 0 | 617.11 | 0 | Prix 402
Onduleur | Maintenance preventive d'un onduleur inferieur ou egale a 60 KVA | 1 | 0 | 1 | 0 | 304.01 | 0 | Prix ONP001
Onduleur | Maintenance preventive d'un onduleur superieur a 60 KVA et inferieur ou egale a 160 kVA | 1 | 0 | 1 | 1 | 337.95 | 337.95 | Prix ONP002
Onduleur | Maintenance preventive d'un onduleur superieur a 160 kVA | 1 | 0 | 1 | 0 | 371.88 | 0 | Prix ONP003
Onduleur | Maintenance preventive d'un atelier d’energie / chargeur batteries | 1 | 0 | 1 | 0 | 185.94 | 0 | Prix ONP004
Onduleur | Plus-value a la maintenance preventive pour depollution | 0.5 | 0 | 0.5 | 1 | 414.3 | 207.15 | Prix ONP005 * Nombre total d'onduleurs
Détection | Préventif d'un tube des capteurs atmosphériques | 4 | 0 | 4 | 2 | 3001.95 | 24015.6 | Prix par tube
Détection | Préventif luminancemètre/lumandar | 1 | 0 | 1 | 0 | 24.15 | 0 | Prix DEP027
Détection | Préventif détection incendie (Centrale incendie) | 1 | 0 | 1 | 1 | 347.55 | 347.55 | Prix DEP100>DEP103 selon le nombre de zones
Détection | Contrôle réglementaire d'un extincteur à poudre polyvalente de 6kg | 1 | 0 | 1 | 19 | 33.6 | 638.4 | Prix DEP200
Détection | Contrôle réglementaire d'un extincteur à poudre polyvalente de 9kg | 1 | 0 | 1 | 0 | 21 | 0 | Prix DEP201
Détection | Contrôle réglementaire d'un extincteur à poudre polyvalente de 50kg | 1 | 0 | 1 | 0 | 36.75 | 0 | Prix DEP202
Détection | Contrôle réglementaire d'un extincteur à eau pulvérisée 6 litres | 1 | 0 | 1 | 1 | 15.75 | 15.75 | Prix DEP203
Détection | Contrôle réglementaire d'un extincteur à eau pulvérisée 9 litres | 1 | 0 | 1 | 0 | 23.1 | 0 | Prix DEP204
Détection | Contrôle réglementaire d'un extincteur CO² de 2kg | 1 | 0 | 1 | 0 | 26.25 | 0 | Prix DEP205
Détection | Contrôle réglementaire d'un extincteur CO² de 5kg | 1 | 0 | 1 | 15 | 15.75 | 236.25 | Prix DEP206
Ventilation | Préventif des équipements de ventilation | 1 | 0 | 1 | 1 | 839.28 | 839.28 | Prix par tunnel
Ventilation | Ventilateur de local technique ou surpresseur d'Issue de Secours | 1 | 0 | 1 | 5 | 78.85 | 394.25 | Prix VPT301 * Nombre total surpresseur issues et ventilateurs en LT
Ventilation | Registre en gaine de ventilation | 1 | 0 | 1 | 6 | 128.27 | 769.62 | Prix VPT301
Ventilation | Gaine de ventilation en tunnel pour une longueur de gaine de 150 metres | 1 | 0 | 1 | 0 | 449.49 | 0 | Prix VPT302. Equipements non listés dans Coswin
Ventilation | Variateur de puissance inferieur ou egal a 15 Kw | 1 | 0 | 1 | 0 | 12.58 | 0 | Prix VPT304. Equipements non listés dans Coswin
Ventilation | Variateur de puissance superieur a 15 Kw | 1 | 0 | 1 | 0 | 12.58 | 0 | Prix VPT305. Equipements non listés dans Coswin
Vidéo | Maintenance préventive de la DAI | 1 | 0 | 1 | 1 | 3570.9 | 3570.9 | Somme des deux prix par sens
Vidéo | Nettoyage des caméras | 2 | 0 | 2 | 1 | 3392.38 | 6784.76 | Somme des deux prix par sens
Vidéo | Maintenance préventive des caméras en issues de secours du tunnel | 1 | 0 | 1 | 1 | 62.12 | 62.12 | Prix par tunnel
Pompage | Entretien et contrôle de débit des poteaux incendie du tunnel | 1 | 0 | 1 | 1 | 1441 | 1441 | Prix par tunnel
Pompage | Visite des stations de pompage | 3 | 0 | 3 | 1 |  | 0 | Pas de prix pour Sévines ?
Pompage | Entretien d'une pompe | 1 | 0 | 1 | 0 | 572.06 | 0 | Prix POE600
Pompage | Entretien des stations de pompage (curage bâche) | 1 | 0 | 1 | 1 |  | 0 | Pas de prix pour Sévines ?
Pompage | Entretien d'un surpresseur | 1 | 0 | 1 | 0 | 858.61 | 0 | Prix INP500 * nombre SURPRESSEUR-INCENDIE
Pompage | Entretien d'un disconnecteur | 1 | 0 | 1 | 0 | 858.61 | 0 | Prix INP600. Equipements non listés dans Coswin
Pompage | Entretien d’une colonne sèche | 1 | 0 | 1 | 0 | 214.65 | 0 | Prix INP700
Pompage | Entretien d’une colonne humide | 1 | 0 | 1 | 0 | 214.65 | 0 | Prix INP800. Equipements non listés dans Coswin
Pompage | Entretien d'une vanne manuelle du réseau incendie | 1 | 0 | 1 | 0 | 208.4 | 0 | Prix INP900. Pas de distinction vanne manuelle/motorisée dans Coswin
Pompage | Entretien d'une vanne motorisée du réseau incendie | 1 | 0 | 1 | 0 | 714.81 | 0 | Prix INP901. Pas de distinction vanne manuelle/motorisée dans Coswin
Climatisation | Maintenance préventive des installations du PCTT Ouest | 4 | 0 | 4 | 1 | 12128 | 4851.2 | Prix par secteur à diviser par les 10 tunnels
Signadyn | Signalisation dynamique, infos à venir | 1 | 0 | 1 | 1 | 6886 | 6886 | Pour le moment, moyenne des prix préventifs 2023/2024
Note on F2: BARAUD-COOPER Fanny: Pour ajustement dans les cas où le prix correspond à un nombre d'équipements différents (ex : Bâtiment fermeture au lieu de tube, ou plusieurs occurrences par sens). Pourcentage au lieu de nombre entier ?

## Bobigny
Bobigny
Marché | Opération | Fréquence annuelle | Ajustement fréquence supplémentaire | Fréquence totale | Nombre équipé | Coût HT | Coût total HT | Commentaire/Question
Bâtiment | Visite des issues de secours (de jour) | 6 | 0 | 6 | 0.33333 | 4058 | 8116 | Somme des prix par tube / 3 (Groupement Bobigny/Lumen-Norton/La Courneuve)
Bâtiment | Visite des issues de secours et niches de sécurité (de nuit) | 6 | 0 | 6 | 0.33333 | 6528 | 13056 | Somme des prix par tube / 3 (Groupement Bobigny/Lumen-Norton/La Courneuve)
Bâtiment | Maintenance préventive des issues de secours et niches de sécurité | 1 | 0 | 1 | 0.33333 | 7038 | 2346 | Somme des prix par tube / 3 (Groupement Bobigny/Lumen-Norton/La Courneuve)
Propreté | Lavage d'un tube | 2 | 0 | 2 | 1 | 25661.9 | 51323.8 | Prix par tube + Lumen-Norton
ContReg | Vérification périodique d’un équipement en bord de chaussée (armoire, alimentation d’un équipement trafic ou tunnel, ...) | 1 | 0 | 1 | 1 | 486.45 | 486.45 | Prix CRC106
ContReg | Vérification périodique des équipements électriques et métalliques d’un tunnel (contrôles d’équipotentialité) | 1 | 0 | 1 | 1 | 864.8 | 864.8 | Prix CRC107
ContReg | Vérification des installations électriques des Postes | 1 | 0 | 1 | 1 | 1621.5 | 1621.5 | Appliquer la somme des tous les prix par poste (ex : 5 au Landy)
ContReg | Vérification réglementaire d’un dispositif de levage inférieur ou égal à 3 tonnes | 1 | 0 | 1 | 0 | 648.6 | 0 | Prix CRC101. Inventaire incomplet des équipements dans Coswin + pas de détail sur le "CMU"
ContReg | Vérification réglementaire d’un dispositif de levage compris entre 3 et 6 tonnes | 1 | 0 | 1 | 7 | 864.8 | 6053.6 | Prix CRC102. Inventaire incomplet des équipements dans Coswin + pas de détail sur le "CMU"
ContReg | Vérification réglementaire d’un dispositif de levage supérieur à 6 tonnes | 1 | 0 | 1 | 0 | 1081 | 0 | Prix CRC103. Inventaire incomplet des équipements dans Coswin + pas de détail sur le "CMU"
Eclairage | Nettoyage des plots de jalonnement pour un sens | 2 | 0 | 2 | 2 | 1018.11 | 4072.44 | Prix par tube
Eclairage | Nettoyage de l'éclairage pour un sens | 2 | 0 | 2 | 2 | 8582.56 | 34330.24 | Prix par tube
Eclairage | Remplacement systématiques des sources | 0.4 | 0 | 0.4 | 2 | 30921.47 | 24737.176 | Prix par tube. Somme de 3 prix : NUIT+SECOURS, JOUR+EXTERIEUR, RENFORT
AEV | Essais fonctionnels pour un sens | 2 | 0 | 2 | 2 | 1263.33 | 5053.32 | Prix par tube
AEV | Maintenance préventive pour un sens | 2 | 0 | 2 | 2 | 4317.72 | 17270.88 | Prix par tube
AEV | Maintenance préventive prises/coffret pompier | 1 | 0 | 1 | 31 | 61.7 | 1912.7 | Prix AEV08 * Nombre niches dans tunnel
Automate | Entretien préventif automates principaux et baies MESD | 1 | 0 | 1 | 1 | 1468.625 | 1468.625 | Prix par tunnel
Automate | Entretien préventif de l'ensemble armoires MESD | 1 | 0 | 1 | 1 | 1655.5299 | 1655.5299 | Prix par tunnel
Automate | Préventif d'un automate métier (fiche n°5 du CCTP) | 1 | 0 | 1 | 25 | 202.4713 | 5061.7825 | Prix AUPR47
Automate | préventif d'une baie MESD métier (fiche n°4 du CCTP) | 1 | 0 | 1 | 0 | 91.3986 | 0 | Prix AUPR48
PAU/TSE | Maintenance préventive de l'ensemble des PAU du tunnel | 4 | 0 | 4 | 1 | 2625.97 | 10503.88 | Prix par tunnel + Lumen-Norton
PAU/TSE | Maintenance préventive de l'ensemble des TSE du tunnel | 4 | 0 | 4 | 1 | 1259.54 | 5038.16 | Prix par tunnel + Lumen-Norton
MEC | Maintenance préventive de niveau 1 des postes HT | 0.5 | 0 | 0.5 | 1 | 3990.41 | 1995.205 | Prix par tunnel + Lumen-Norton
MEC | Maintenance préventive de niveau 2 des postes HT | 0.5 | 0 | 0.5 | 1 | 6943.335 | 3471.6675 | Prix par tunnel + Lumen-Norton
MEC | Maintenance préventive de niveau 3 des postes HT | 0 | 0 | 0 | 1 | 18986.005 | 0 | Prix par tunnel + Lumen-Norton
MEC | Maintenance préventive de niveau 1 des installations BT | 0.5 | 0 | 0.5 | 1 | 4734.415 | 2367.2075 | Prix par tunnel + Lumen-Norton
MEC | Maintenance préventive de niveau 2 des installations BT | 0.5 | 0 | 0.5 | 1 | 6296.115 | 3148.0575 | Prix par tunnel + Lumen-Norton
MEC | Maintenance préventive de niveau 3 des installations BT | 0 | 0 | 0 | 1 | 10373.005 | 0 | Prix par tunnel + Lumen-Norton
MEC | Maintenance préventive de niveau 1 couplage source BT | 0.5 | 0 | 0.5 | 1 | 4077.265 | 2038.6325 | Prix par tunnel + Lumen-Norton
MEC | Maintenance préventive de niveau 2 couplage source BT | 0.5 | 0 | 0.5 | 1 | 5138.825 | 2569.4125 | Prix par tunnel + Lumen-Norton
MEC | Maintenance préventive de niveau 3 couplage source BT | 0 | 0 | 0 | 1 | 10840.87 | 0 | Prix par tunnel + Lumen-Norton
MEC | Maintenance préventive PST | 1 | 0 | 1 | 1 | 5465.29 | 5465.29 | Prix par tunnel + Lumen-Norton
MEC | Maintenance préventive de niveau 1 d’une barrière | 0.5 | 0 | 0.5 | 7 | 469.67 | 1643.845 | Prix 401
MEC | Maintenance préventive de niveau 2 d’une barrière | 0.5 | 0 | 0.5 | 7 | 617.11 | 2159.885 | Prix 402
Onduleur | Maintenance preventive d'un onduleur inferieur ou egale a 60 KVA | 1 | 0 | 1 | 5 | 304.01 | 1520.05 | Prix ONP001
Onduleur | Maintenance preventive d'un onduleur superieur a 60 KVA et inferieur ou egale a 160 kVA | 1 | 0 | 1 | 0 | 337.95 | 0 | Prix ONP002
Onduleur | Maintenance preventive d'un onduleur superieur a 160 kVA | 1 | 0 | 1 | 0 | 371.88 | 0 | Prix ONP003
Onduleur | Maintenance preventive d'un atelier d’energie / chargeur batteries | 1 | 0 | 1 | 0 | 185.94 | 0 | Prix ONP004
Onduleur | Plus-value a la maintenance preventive pour depollution | 0.5 | 0 | 0.5 | 5 | 414.3 | 1035.75 | Prix ONP005 * Nombre total d'onduleurs
Détection | Préventif d'un tube des capteurs atmosphériques | 4 | 0 | 4 | 2 | 3420.375 | 27363 | Prix par tube + Lumen-Norton
Détection | Préventif luminancemètre/lumandar | 1 | 0 | 1 | 2 | 24.15 | 48.3 | Prix DEP027
Détection | Préventif détection incendie (Centrale incendie) | 1 | 0 | 1 | 1 | 698.25 | 698.25 | Prix DEP100>DEP103 selon le nombre de zones
Détection | Contrôle réglementaire d'un extincteur à poudre polyvalente de 6kg | 1 | 0 | 1 | 64 | 33.6 | 2150.4 | Prix DEP200
Détection | Contrôle réglementaire d'un extincteur à poudre polyvalente de 9kg | 1 | 0 | 1 | 0 | 21 | 0 | Prix DEP201
Détection | Contrôle réglementaire d'un extincteur à poudre polyvalente de 50kg | 1 | 0 | 1 | 0 | 36.75 | 0 | Prix DEP202
Détection | Contrôle réglementaire d'un extincteur à eau pulvérisée 6 litres | 1 | 0 | 1 | 0 | 15.75 | 0 | Prix DEP203
Détection | Contrôle réglementaire d'un extincteur à eau pulvérisée 9 litres | 1 | 0 | 1 | 0 | 23.1 | 0 | Prix DEP204
Détection | Contrôle réglementaire d'un extincteur CO² de 2kg | 1 | 0 | 1 | 10 | 26.25 | 262.5 | Prix DEP205
Détection | Contrôle réglementaire d'un extincteur CO² de 5kg | 1 | 0 | 1 | 26 | 15.75 | 409.5 | Prix DEP206
Ventilation | Préventif des équipements de ventilation | 1 | 0 | 1 | 1 | 19737.175 | 19737.175 | Prix par tunnel + Lumen-Norton
Ventilation | Ventilateur de local technique ou surpresseur d'Issue de Secours | 1 | 0 | 1 | 30 | 78.85 | 2365.5 | Prix VPT301 * Nombre total surpresseur issues et ventilateurs en LT
Ventilation | Registre en gaine de ventilation | 1 | 0 | 1 | 0 | 128.27 | 0 | Prix VPT301
Ventilation | Gaine de ventilation en tunnel pour une longueur de gaine de 150 metres | 1 | 0 | 1 | 0 | 449.49 | 0 | Prix VPT302. Equipements non listés dans Coswin
Ventilation | Variateur de puissance inferieur ou egal a 15 Kw | 1 | 0 | 1 | 0 | 12.58 | 0 | Prix VPT304. Equipements non listés dans Coswin
Ventilation | Variateur de puissance superieur a 15 Kw | 1 | 0 | 1 | 0 | 12.58 | 0 | Prix VPT305. Equipements non listés dans Coswin
Vidéo | Maintenance préventive de la DAI | 1 | 0 | 1 | 1 | 8468.72 | 8468.72 | Somme des deux prix par sens
Vidéo | Nettoyage des caméras | 2 | 0 | 2 | 1 | 6349.2 | 12698.4 | Somme des deux prix par sens
Vidéo | Maintenance préventive des caméras en issues de secours du tunnel | 1 | 0 | 1 | 1 | 263.92 | 263.92 | Prix par tunnel + Drancy
Pompage | Entretien et contrôle de débit des poteaux incendie du tunnel | 1 | 0 | 1 | 1 | 2910 | 2910 | Prix par tunnel
Pompage | Visite des stations de pompage | 3 | 0 | 3 | 0 | 0 | 0 | Prix par tunnel
Pompage | Entretien d'une pompe | 1 | 0 | 1 | 0 | 572.06 | 0 | Prix POE600
Pompage | Entretien des stations de pompage (curage bâche) | 1 | 0 | 1 | 4 | 0 | 0 | Prix POE701
Pompage | Entretien d'un surpresseur | 1 | 0 | 1 | 0 | 858.61 | 0 | Prix INP500 * nombre SURPRESSEUR-INCENDIE
Pompage | Entretien d'un disconnecteur | 1 | 0 | 1 | 0 | 858.61 | 0 | Prix INP600. Equipements non listés dans Coswin
Pompage | Entretien d’une colonne sèche | 1 | 0 | 1 | 0 | 214.65 | 0 | Prix INP700
Pompage | Entretien d’une colonne humide | 1 | 0 | 1 | 0 | 214.65 | 0 | Prix INP800. Equipements non listés dans Coswin
Pompage | Entretien d'une vanne manuelle du réseau incendie | 1 | 0 | 1 | 0 | 208.4 | 0 | Prix INP900. Pas de distinction vanne manuelle/motorisée dans Coswin
Pompage | Entretien d'une vanne motorisée du réseau incendie | 1 | 0 | 1 | 0 | 714.81 | 0 | Prix INP901. Pas de distinction vanne manuelle/motorisée dans Coswin
Climatisation | Maintenance préventive des installations du PCTT Nord | 4 | 0 | 4 | 1 | 10181 | 8144.8 | Prix par secteur à diviser par les 5 tunnels
Signadyn | Signalisation dynamique, infos à venir | 1 | 0 | 1 | 1 | 25670 | 25670 | Pour le moment, moyenne des prix préventifs 2023/2024
Note on F2: BARAUD-COOPER Fanny: Pour ajustement dans les cas où le prix correspond à un nombre d'équipements différents (ex : Bâtiment fermeture au lieu de tube, ou plusieurs occurrences par sens). Pourcentage au lieu de nombre entier ?

## La Courneuve
La Courneuve
Marché | Opération | Fréquence annuelle | Ajustement fréquence supplémentaire | Fréquence totale | Nombre équipé | Coût HT | Coût total HT | Commentaire/Question
Bâtiment | Visite des issues de secours (de jour) | 6 | 0 | 6 | 0.33333 | 4058 | 8116 | Somme des prix par tube / 3 (Groupement Bobigny/Lumen-Norton/La Courneuve)
Bâtiment | Visite des issues de secours et niches de sécurité (de nuit) | 6 | 0 | 6 | 0.33333 | 6528 | 13056 | Somme des prix par tube / 3 (Groupement Bobigny/Lumen-Norton/La Courneuve)
Bâtiment | Maintenance préventive des issues de secours et niches de sécurité | 1 | 0 | 1 | 0.33333 | 7038 | 2346 | Somme des prix par tube / 3 (Groupement Bobigny/Lumen-Norton/La Courneuve)
Propreté | Lavage d'un tube | 2 | 0 | 2 | 2 | 6922.2 | 27688.8 | Prix par tube
ContReg | Vérification périodique d’un équipement en bord de chaussée (armoire, alimentation d’un équipement trafic ou tunnel, ...) | 1 | 0 | 1 | 1 | 486.45 | 486.45 | Prix CRC106
ContReg | Vérification périodique des équipements électriques et métalliques d’un tunnel (contrôles d’équipotentialité) | 1 | 0 | 1 | 1 | 864.8 | 864.8 | Prix CRC107
ContReg | Vérification des installations électriques des Postes | 1 | 0 | 1 | 1 | 324.3 | 324.3 | Appliquer la somme des tous les prix par poste
ContReg | Vérification réglementaire d’un dispositif de levage inférieur ou égal à 3 tonnes | 1 | 0 | 1 | 0 | 648.6 | 0 | Prix CRC101. Inventaire incomplet des équipements dans Coswin + pas de détail sur le "CMU"
ContReg | Vérification réglementaire d’un dispositif de levage compris entre 3 et 6 tonnes | 1 | 0 | 1 | 0 | 864.8 | 0 | Prix CRC102. Inventaire incomplet des équipements dans Coswin + pas de détail sur le "CMU"
ContReg | Vérification réglementaire d’un dispositif de levage supérieur à 6 tonnes | 1 | 0 | 1 | 0 | 1081 | 0 | Prix CRC103. Inventaire incomplet des équipements dans Coswin + pas de détail sur le "CMU"
Eclairage | Nettoyage des plots de jalonnement pour un sens | 2 | 0 | 2 | 2 | 162.9 | 651.6 | Prix par tube
Eclairage | Nettoyage de l'éclairage pour un sens | 2 | 0 | 2 | 2 | 3459.49 | 13837.96 | Prix par tube
Eclairage | Remplacement systématiques des sources | 0.4 | 0 | 0.4 | 2 | 17057.8 | 13646.24 | Prix par tube. Somme de 3 prix : NUIT+SECOURS, JOUR+EXTERIEUR, RENFORT
AEV | Essais fonctionnels pour un sens | 2 | 0 | 2 | 2 | 397.62 | 1590.48 | Prix par tube
AEV | Maintenance préventive pour un sens | 2 | 0 | 2 | 2 | 810.41 | 3241.64 | Prix par tube
AEV | Maintenance préventive prises/coffret pompier | 1 | 0 | 1 | 4 | 61.7 | 246.8 | Prix AEV08 * Nombre niches dans tunnel
Automate | Entretien préventif automates principaux et baies MESD | 1 | 0 | 1 | 1 | 320.7759 | 320.7759 | Prix par tunnel
Automate | Entretien préventif de l'ensemble armoires MESD | 1 | 0 | 1 | 1 | 346.6983 | 346.6983 | Prix par tunnel
Automate | Préventif d'un automate métier (fiche n°5 du CCTP) | 1 | 0 | 1 | 0 | 202.4713 | 0 | Prix AUPR47
Automate | préventif d'une baie MESD métier (fiche n°4 du CCTP) | 1 | 0 | 1 | 0 | 91.3986 | 0 | Prix AUPR48
PAU/TSE | Maintenance préventive de l'ensemble des PAU du tunnel | 4 | 0 | 4 | 1 | 337.92 | 1351.68 | Prix par tunnel
PAU/TSE | Maintenance préventive de l'ensemble des TSE du tunnel | 4 | 0 | 4 | 1 | 134.95 | 539.8 | Prix par tunnel
MEC | Maintenance préventive de niveau 1 des postes HT | 0.5 | 0 | 0.5 | 1 | 1340.29 | 670.145 | Prix par tunnel
MEC | Maintenance préventive de niveau 2 des postes HT | 0.5 | 0 | 0.5 | 1 | 1598.31 | 799.155 | Prix par tunnel
MEC | Maintenance préventive de niveau 3 des postes HT | 0 | 0 | 0 | 1 | 4746.51 | 0 | Prix par tunnel
MEC | Maintenance préventive de niveau 1 des installations BT | 0.5 | 0 | 0.5 | 1 | 637.36 | 318.68 | Prix par tunnel
MEC | Maintenance préventive de niveau 2 des installations BT | 0.5 | 0 | 0.5 | 1 | 778.84 | 389.42 | Prix par tunnel
MEC | Maintenance préventive de niveau 3 des installations BT | 0 | 0 | 0 | 1 | 1728.84 | 0 | Prix par tunnel
MEC | Maintenance préventive de niveau 1 couplage source BT | 0.5 | 0 | 0.5 | 1 | 1900.06 | 950.03 | Prix par tunnel
MEC | Maintenance préventive de niveau 2 couplage source BT | 0.5 | 0 | 0.5 | 1 | 2253.91 | 1126.955 | Prix par tunnel
MEC | Maintenance préventive de niveau 3 couplage source BT | 0 | 0 | 0 | 1 | 3884.95 | 0 | Prix par tunnel
MEC | Maintenance préventive PST | 1 | 0 | 1 | 1 | 1258.1 | 1258.1 | Prix par tunnel
MEC | Maintenance préventive de niveau 1 d’une barrière | 0.5 | 0 | 0.5 | 0 | 469.67 | 0 | Prix 401
MEC | Maintenance préventive de niveau 2 d’une barrière | 0.5 | 0 | 0.5 | 0 | 617.11 | 0 | Prix 402
Onduleur | Maintenance preventive d'un onduleur inferieur ou egale a 60 KVA | 1 | 0 | 1 | 1 | 304.01 | 304.01 | Prix ONP001
Onduleur | Maintenance preventive d'un onduleur superieur a 60 KVA et inferieur ou egale a 160 kVA | 1 | 0 | 1 | 0 | 337.95 | 0 | Prix ONP002
Onduleur | Maintenance preventive d'un onduleur superieur a 160 kVA | 1 | 0 | 1 | 0 | 371.88 | 0 | Prix ONP003
Onduleur | Maintenance preventive d'un atelier d’energie / chargeur batteries | 1 | 0 | 1 | 0 | 185.94 | 0 | Prix ONP004
Onduleur | Plus-value a la maintenance preventive pour depollution | 0.5 | 0 | 0.5 | 1 | 414.3 | 207.15 | Prix ONP005 * Nombre total d'onduleurs
Détection | Préventif d'un tube des capteurs atmosphériques | 4 | 0 | 4 | 2 |  | 0 | Prix par tube - Pas de prix pour La Courneuve ?
Détection | Préventif luminancemètre/lumandar | 1 | 0 | 1 | 3 | 24.15 | 72.45 | Prix DEP027
Détection | Préventif détection incendie (Centrale incendie) | 1 | 0 | 1 | 1 | 347.55 | 347.55 | Prix DEP100>DEP103 selon le nombre de zones
Détection | Contrôle réglementaire d'un extincteur à poudre polyvalente de 6kg | 1 | 0 | 1 | 9 | 33.6 | 302.4 | Prix DEP200
Détection | Contrôle réglementaire d'un extincteur à poudre polyvalente de 9kg | 1 | 0 | 1 | 0 | 21 | 0 | Prix DEP201
Détection | Contrôle réglementaire d'un extincteur à poudre polyvalente de 50kg | 1 | 0 | 1 | 0 | 36.75 | 0 | Prix DEP202
Détection | Contrôle réglementaire d'un extincteur à eau pulvérisée 6 litres | 1 | 0 | 1 | 0 | 15.75 | 0 | Prix DEP203
Détection | Contrôle réglementaire d'un extincteur à eau pulvérisée 9 litres | 1 | 0 | 1 | 0 | 23.1 | 0 | Prix DEP204
Détection | Contrôle réglementaire d'un extincteur CO² de 2kg | 1 | 0 | 1 | 3 | 26.25 | 78.75 | Prix DEP205
Détection | Contrôle réglementaire d'un extincteur CO² de 5kg | 1 | 0 | 1 | 2 | 15.75 | 31.5 | Prix DEP206
Ventilation | Préventif des équipements de ventilation | 1 | 0 | 1 | 1 |  | 0 | Prix par tunnel - Pas de prix pour La Courneuve ?
Ventilation | Ventilateur de local technique ou surpresseur d'Issue de Secours | 1 | 0 | 1 | 0 | 78.85 | 0 | Prix VPT301 * Nombre total surpresseur issues et ventilateurs en LT
Ventilation | Registre en gaine de ventilation | 1 | 0 | 1 | 0 | 128.27 | 0 | Prix VPT301
Ventilation | Gaine de ventilation en tunnel pour une longueur de gaine de 150 metres | 1 | 0 | 1 | 0 | 449.49 | 0 | Prix VPT302. Equipements non listés dans Coswin
Ventilation | Variateur de puissance inferieur ou egal a 15 Kw | 1 | 0 | 1 | 0 | 12.58 | 0 | Prix VPT304. Equipements non listés dans Coswin
Ventilation | Variateur de puissance superieur a 15 Kw | 1 | 0 | 1 | 0 | 12.58 | 0 | Prix VPT305. Equipements non listés dans Coswin
Vidéo | Maintenance préventive de la DAI | 1 | 0 | 1 | 1 | 3570.9 | 3570.9 | Somme des deux prix par sens
Vidéo | Nettoyage des caméras | 2 | 0 | 2 | 1 | 3392.38 | 6784.76 | Somme des deux prix par sens
Vidéo | Maintenance préventive des caméras en issues de secours du tunnel | 1 | 0 | 1 | 1 | 46.56 | 46.56 | Prix par tunnel
Pompage | Entretien et contrôle de débit des poteaux incendie du tunnel | 1 | 0 | 1 | 1 | 613 | 613 | Prix par tunnel
Pompage | Visite des stations de pompage | 3 | 0 | 3 | 1 |  | 0 | Prix par tunnel - Pas de prix pour La Courneuve ?
Pompage | Entretien d'une pompe | 1 | 0 | 1 | 0 | 572.06 | 0 | Prix POE600
Pompage | Entretien des stations de pompage (curage bâche) | 1 | 0 | 1 | 0 | 0 | 0 | Prix POE701
Pompage | Entretien d'un surpresseur | 1 | 0 | 1 | 0 | 858.61 | 0 | Prix INP500 * nombre SURPRESSEUR-INCENDIE
Pompage | Entretien d'un disconnecteur | 1 | 0 | 1 | 0 | 858.61 | 0 | Prix INP600. Equipements non listés dans Coswin
Pompage | Entretien d’une colonne sèche | 1 | 0 | 1 | 0 | 214.65 | 0 | Prix INP700
Pompage | Entretien d’une colonne humide | 1 | 0 | 1 | 0 | 214.65 | 0 | Prix INP800. Equipements non listés dans Coswin
Pompage | Entretien d'une vanne manuelle du réseau incendie | 1 | 0 | 1 | 0 | 208.4 | 0 | Prix INP900. Pas de distinction vanne manuelle/motorisée dans Coswin
Pompage | Entretien d'une vanne motorisée du réseau incendie | 1 | 0 | 1 | 0 | 714.81 | 0 | Prix INP901. Pas de distinction vanne manuelle/motorisée dans Coswin
Climatisation | Maintenance préventive des installations du PCTT Nord | 4 | 0 | 4 | 1 | 10181 | 8144.8 | Prix par secteur à diviser par les 5 tunnels
Signadyn | Signalisation dynamique, infos à venir | 1 | 0 | 1 | 1 | 19283 | 19283 | Pour le moment, moyenne des prix préventifs 2023/2024
Note on F2: BARAUD-COOPER Fanny: Pour ajustement dans les cas où le prix correspond à un nombre d'équipements différents (ex : Bâtiment fermeture au lieu de tube, ou plusieurs occurrences par sens). Pourcentage au lieu de nombre entier ?

## Landy
Landy
Marché | Opération | Fréquence annuelle | Ajustement fréquence supplémentaire | Fréquence totale | Nombre équipé | Coût HT | Coût total HT | Commentaire/Question
Bâtiment | Visite des issues de secours (de jour) | 6 | 0 | 6 | 1 | 2028 | 12168 | Somme des prix par tube
Bâtiment | Visite des issues de secours et niches de sécurité (de nuit) | 6 | 0 | 6 | 1 | 3916 | 23496 | Somme des prix par tube
Bâtiment | Maintenance préventive des issues de secours et niches de sécurité | 1 | 0 | 1 | 1 | 4222 | 4222 | Somme des prix par tube
Propreté | Lavage d'un tube | 2 | 0 | 2 | 2 | 10734.42 | 42937.68 | Prix par tube
ContReg | Vérification périodique d’un équipement en bord de chaussée (armoire, alimentation d’un équipement trafic ou tunnel, ...) | 1 | 0 | 1 | 1 | 486.45 | 486.45 | Prix CRC106
ContReg | Vérification périodique des équipements électriques et métalliques d’un tunnel (contrôles d’équipotentialité) | 1 | 0 | 1 | 1 | 864.8 | 864.8 | Prix CRC107
ContReg | Vérification des installations électriques des Postes | 1 | 0 | 1 | 1 | 1405.3 | 1405.3 | Appliquer la somme des tous les prix par poste (ex : 5 au Landy)
ContReg | Vérification réglementaire d’un dispositif de levage inférieur ou égal à 3 tonnes | 1 | 0 | 1 | 0 | 648.6 | 0 | Prix CRC101. Inventaire incomplet des équipements dans Coswin + pas de détail sur le "CMU"
ContReg | Vérification réglementaire d’un dispositif de levage compris entre 3 et 6 tonnes | 1 | 0 | 1 | 1 | 864.8 | 864.8 | Prix CRC102. Inventaire incomplet des équipements dans Coswin + pas de détail sur le "CMU"
ContReg | Vérification réglementaire d’un dispositif de levage supérieur à 6 tonnes | 1 | 0 | 1 | 0 | 1081 | 0 | Prix CRC103. Inventaire incomplet des équipements dans Coswin + pas de détail sur le "CMU"
Eclairage | Nettoyage des plots de jalonnement pour un sens | 2 | 0 | 2 | 2 | 814.49 | 3257.96 | Prix par tube
Eclairage | Nettoyage de l'éclairage pour un sens | 2 | 0 | 2 | 2 | 8993.74 | 35974.96 | Prix par tube
Eclairage | Remplacement systématiques des sources | 0.4 | 0 | 0.4 | 2 | 51190.33 | 40952.264 | Somme de 3 prix : NUIT+SECOURS, JOUR+EXTERIEUR, RENFORT
AEV | Essais fonctionnels pour un sens | 2 | 0 | 2 | 2 | 1024.39 | 4097.56 | Prix par tube
AEV | Maintenance préventive pour un sens | 2 | 0 | 2 | 2 | 3491.55 | 13966.2 | Prix par tube
AEV | Maintenance préventive prises/coffret pompier | 1 | 0 | 1 | 24 | 61.7 | 1480.8 | Prix AEV08 * nombre niches dans tunnel
Automate | Entretien préventif automates principaux et baies MESD | 1 | 0 | 1 | 1 | 371.6586 | 371.6586 | Prix par tunnel
Automate | Entretien préventif de l'ensemble armoires MESD | 1 | 0 | 1 | 1 | 2196.3758 | 2196.3758 | Prix par tunnel
Automate | Préventif d'un automate métier (fiche n°5 du CCTP) | 1 | 0 | 1 | 9 | 202.4713 | 1822.2417 | Prix AUPR47
Automate | préventif d'une baie MESD métier (fiche n°4 du CCTP) | 1 | 0 | 1 | 0 | 91.3986 | 0 | Prix AUPR48
PAU/TSE | Maintenance préventive de l'ensemble des PAU du tunnel | 4 | 0 | 4 | 1 | 1400.52 | 5602.08 | Prix par tunnel
PAU/TSE | Maintenance préventive de l'ensemble des TSE du tunnel | 4 | 0 | 4 | 1 | 899.67 | 3598.68 | Prix par tunnel
MEC | Maintenance préventive de niveau 1 des postes HT | 0.5 | 0 | 0.5 | 1 | 4249.59 | 2124.795 | Prix par tunnel
MEC | Maintenance préventive de niveau 2 des postes HT | 0.5 | 0 | 0.5 | 1 | 6782.25 | 3391.125 | Prix par tunnel
MEC | Maintenance préventive de niveau 3 des postes HT | 0 | 0 | 0 | 1 | 18986.01 | 0 | Prix par tunnel
MEC | Maintenance préventive de niveau 1 des installations BT | 0.5 | 0 | 0.5 | 1 | 2899.03 | 1449.515 | Prix par tunnel
MEC | Maintenance préventive de niveau 2 des installations BT | 0.5 | 0 | 0.5 | 1 | 3624.28 | 1812.14 | Prix par tunnel
MEC | Maintenance préventive de niveau 3 des installations BT | 0 | 0 | 0 | 1 | 6915.34 | 0 | Prix par tunnel
MEC | Maintenance préventive de niveau 1 couplage source BT | 0.5 | 0 | 0.5 | 1 | 6278.19 | 3139.095 | Prix par tunnel
MEC | Maintenance préventive de niveau 2 couplage source BT | 0.5 | 0 | 0.5 | 1 | 7870.53 | 3935.265 | Prix par tunnel
MEC | Maintenance préventive de niveau 3 couplage source BT | 0 | 0 | 0 | 1 | 15210.18 | 0 | Prix par tunnel
MEC | Maintenance préventive PST | 1 | 0 | 1 | 1 | 5336.86 | 5336.86 | Prix par tunnel
MEC | Maintenance préventive de niveau 1 d’une barrière | 0.5 | 0 | 0.5 | 3 | 469.67 | 704.505 | Prix 401
MEC | Maintenance préventive de niveau 2 d’une barrière | 0.5 | 0 | 0.5 | 3 | 617.11 | 925.665 | Prix 402
Onduleur | Maintenance preventive d'un onduleur inferieur ou egale a 60 KVA | 1 | 0 | 1 | 1 | 304.01 | 304.01 | Prix ONP001
Onduleur | Maintenance preventive d'un onduleur superieur a 60 KVA et inferieur ou egale a 160 kVA | 1 | 0 | 1 | 2 | 337.95 | 675.9 | Prix ONP002
Onduleur | Maintenance preventive d'un onduleur superieur a 160 kVA | 1 | 0 | 1 | 0 | 371.88 | 0 | Prix ONP003
Onduleur | Maintenance preventive d'un atelier d’energie / chargeur batteries | 1 | 0 | 1 | 0 | 185.94 | 0 | Prix ONP004
Onduleur | Plus-value a la maintenance preventive pour depollution | 0.5 | 0 | 0.5 | 3 | 414.3 | 621.45 | Prix ONP005 * Nombre total d'onduleurs
Détection | Préventif d'un tube des capteurs atmosphériques | 4 | 0 | 4 | 2 | 5363.4 | 42907.2 | Prix par tube
Détection | Préventif luminancemètre/lumandar | 1 | 0 | 1 | 2 | 24.15 | 48.3 | Prix DEP027
Détection | Préventif détection incendie (Centrale incendie) | 1 | 0 | 1 | 1 | 347.55 | 347.55 | Prix DEP100>DEP103 selon le nombre de zones
Détection | Contrôle réglementaire d'un extincteur à poudre polyvalente de 6kg | 1 | 0 | 1 | 52 | 33.6 | 1747.2 | Prix DEP200
Détection | Contrôle réglementaire d'un extincteur à poudre polyvalente de 9kg | 1 | 0 | 1 | 5 | 21 | 105 | Prix DEP201
Détection | Contrôle réglementaire d'un extincteur à poudre polyvalente de 50kg | 1 | 0 | 1 | 0 | 36.75 | 0 | Prix DEP202
Détection | Contrôle réglementaire d'un extincteur à eau pulvérisée 6 litres | 1 | 0 | 1 | 2 | 15.75 | 31.5 | Prix DEP203
Détection | Contrôle réglementaire d'un extincteur à eau pulvérisée 9 litres | 1 | 0 | 1 | 0 | 23.1 | 0 | Prix DEP204
Détection | Contrôle réglementaire d'un extincteur CO² de 2kg | 1 | 0 | 1 | 4 | 26.25 | 105 | Prix DEP205
Détection | Contrôle réglementaire d'un extincteur CO² de 5kg | 1 | 0 | 1 | 23 | 15.75 | 362.25 | Prix DEP206
Ventilation | Préventif des équipements de ventilation | 1 | 0 | 1 | 1 | 31888.73 | 31888.73 | Prix par tunnel
Ventilation | Ventilateur de local technique ou surpresseur d'Issue de Secours | 1 | 0 | 1 | 24 | 78.85 | 1892.4 | Prix VPT301 * Nombre total surpresseur issues et ventilateurs en LT
Ventilation | Registre en gaine de ventilation | 1 | 0 | 1 | 6 | 128.27 | 769.62 | Prix VPT301
Ventilation | Gaine de ventilation en tunnel pour une longueur de gaine de 150 metres | 1 | 0 | 1 | 0 | 449.49 | 0 | Prix VPT302
Ventilation | Variateur de puissance inferieur ou egal a 15 Kw | 1 | 0 | 1 | 0 | 12.58 | 0 | Prix VPT304
Ventilation | Variateur de puissance superieur a 15 Kw | 1 | 0 | 1 | 0 | 12.58 | 0 | Prix VPT305
Vidéo | Maintenance préventive de la DAI | 1 | 0 | 1 | 1 | 6683.28 | 6683.28 | Somme des deux prix par sens
Vidéo | Nettoyage des caméras | 2 | 0 | 2 | 1 | 6349.2 | 12698.4 | Somme des deux prix par sens
Vidéo | Maintenance préventive des caméras en issues de secours du tunnel | 1 | 0 | 1 | 1 | 310.49 | 310.49 | Prix par tube
Pompage | Entretien et contrôle de débit des poteaux incendie du tunnel | 1 | 0 | 1 | 1 | 3062 | 3062 | Prix par tunnel
Pompage | Visite des stations de pompage | 3 | 0 | 3 | 1 | 573.1 | 1719.3 | Prix par tunnel
Pompage | Entretien d'une pompe | 1 | 0 | 1 | 0 | 572.06 | 0 | Prix POE600
Pompage | Entretien des stations de pompage (curage bâche) | 1 | 0 | 1 | 7 | 0 | 0 | Prix POE701
Pompage | Entretien d'un surpresseur | 1 | 0 | 1 | 0 | 858.61 | 0 | Prix INP500 * SURPRESSEUR-INCENDIE
Pompage | Entretien d'un disconnecteur | 1 | 0 | 1 | 0 | 858.61 | 0 | Prix INP600. Equipements non listés dans Coswin
Pompage | Entretien d’une colonne sèche | 1 | 0 | 1 | 0 | 214.65 | 0 | Prix INP700
Pompage | Entretien d’une colonne humide | 1 | 0 | 1 | 0 | 214.65 | 0 | Prix INP800. Equipements non listés dans Coswin
Pompage | Entretien d'une vanne manuelle du réseau incendie | 1 | 0 | 1 | 0 | 208.4 | 0 | Prix INP900. Pas de distinction vanne manuelle/motorisée dans Coswin
Pompage | Entretien d'une vanne motorisée du réseau incendie | 1 | 0 | 1 | 0 | 714.81 | 0 | Prix INP901. Pas de distinction vanne manuelle/motorisée dans Coswin
Climatisation | Maintenance préventive des installations du PCTT Nord | 4 | 0 | 4 | 1 | 10181 | 8144.8 | Prix par secteur à diviser par les 5 tunnels
Signadyn | Signalisation dynamique, infos à venir | 1 | 0 | 1 | 1 | 27887 | 27887 | Pour le moment, moyenne des prix préventifs 2023/2024
Note on F2: BARAUD-COOPER Fanny: Pour ajustement dans les cas où le prix correspond à un nombre d'équipements différents (ex : Bâtiment fermeture au lieu de tube, ou plusieurs occurrences par sens). Pourcentage au lieu de nombre entier ?

## Lumen-Norton
Lumen-Norton
Marché | Opération | Fréquence annuelle | Ajustement fréquence supplémentaire | Fréquence totale | Nombre équipé | Coût HT | Coût total HT | Commentaire/Question
Bâtiment | Visite des issues de secours (de jour) | 6 | 0 | 6 | 0.33333 | 4058 | 8116 | Somme des prix par tube / 3 (Groupement Bobigny/Lumen-Norton/La Courneuve)
Bâtiment | Visite des issues de secours et niches de sécurité (de nuit) | 6 | 0 | 6 | 0.33333 | 6528 | 13056 | Somme des prix par tube / 3 (Groupement Bobigny/Lumen-Norton/La Courneuve)
Bâtiment | Maintenance préventive des issues de secours et niches de sécurité | 1 | 0 | 1 | 0.33333 | 7038 | 2346 | Somme des prix par tube / 3 (Groupement Bobigny/Lumen-Norton/La Courneuve)
Propreté | Lavage d'un tube | 2 | 0 | 2 | 1 | 25661.9 | 51323.8 | Prix par tube + Bobigny
ContReg | Vérification périodique d’un équipement en bord de chaussée (armoire, alimentation d’un équipement trafic ou tunnel, ...) | 1 | 0 | 1 | 1 | 486.45 | 486.45 | Prix CRC106
ContReg | Vérification périodique des équipements électriques et métalliques d’un tunnel (contrôles d’équipotentialité) | 1 | 0 | 1 | 1 | 864.8 | 864.8 | Prix CRC107
ContReg | Vérification des installations électriques des Postes | 1 | 0 | 1 | 1 | 756.7 | 756.7 | Appliquer la somme des tous les prix par poste
ContReg | Vérification réglementaire d’un dispositif de levage inférieur ou égal à 3 tonnes | 1 | 0 | 1 | 0 | 648.6 | 0 | Prix CRC101. Inventaire incomplet des équipements dans Coswin + pas de détail sur le "CMU"
ContReg | Vérification réglementaire d’un dispositif de levage compris entre 3 et 6 tonnes | 1 | 0 | 1 | 0 | 864.8 | 0 | Prix CRC102. Inventaire incomplet des équipements dans Coswin + pas de détail sur le "CMU"
ContReg | Vérification réglementaire d’un dispositif de levage supérieur à 6 tonnes | 1 | 0 | 1 | 0 | 1081 | 0 | Prix CRC103. Inventaire incomplet des équipements dans Coswin + pas de détail sur le "CMU"
Eclairage | Nettoyage des plots de jalonnement pour un sens | 2 | 0 | 2 | 2 | 162.9 | 651.6 | Prix par tube
Eclairage | Nettoyage de l'éclairage pour un sens | 2 | 0 | 2 | 2 | 6271.51 | 25086.04 | Prix par tube
Eclairage | Remplacement systématiques des sources | 0.4 | 0 | 0.4 | 2 | 14968.06 | 11974.448 | Prix par tube. Somme de 4 prix : NUIT+SECOURS, JOUR+EXTERIEUR, RENFORT,VIADUC
AEV | Essais fonctionnels pour un sens | 2 | 0 | 2 | 2 | 397.62 | 1590.48 | Prix par tube
AEV | Maintenance préventive pour un sens | 2 | 0 | 2 | 2 | 810.41 | 3241.64 | Prix par tube
AEV | Maintenance préventive prises/coffret pompier | 1 | 0 | 1 | 14 | 61.7 | 863.8 | Prix AEV08 * Nombre niches dans tunnel
Automate | Entretien préventif automates principaux et baies MESD | 1 | 0 | 1 | 1 | 544.1214 | 544.1214 | Prix par tunnel
Automate | Entretien préventif de l'ensemble armoires MESD | 1 | 0 | 1 | 1 | 744.7874 | 744.7874 | Prix par tunnel
Automate | Préventif d'un automate métier (fiche n°5 du CCTP) | 1 | 0 | 1 | 5 | 202.4713 | 1012.3565 | Prix AUPR47
Automate | préventif d'une baie MESD métier (fiche n°4 du CCTP) | 1 | 0 | 1 | 0 | 91.3986 | 0 | Prix AUPR48
PAU/TSE | Maintenance préventive de l'ensemble des PAU du tunnel | 4 | 0 | 4 | 1 | 2625.97 | 10503.88 | Prix par tunnel + Bobigny
PAU/TSE | Maintenance préventive de l'ensemble des TSE du tunnel | 4 | 0 | 4 | 1 | 1259.54 | 5038.16 | Prix par tunnel + Bobigny
MEC | Maintenance préventive de niveau 1 des postes HT | 0.5 | 0 | 0.5 | 1 | 3990.41 | 1995.205 | Prix par tunnel + Bobigny
MEC | Maintenance préventive de niveau 2 des postes HT | 0.5 | 0 | 0.5 | 1 | 6943.335 | 3471.6675 | Prix par tunnel + Bobigny
MEC | Maintenance préventive de niveau 3 des postes HT | 0 | 0 | 0 | 1 | 18986.005 | 0 | Prix par tunnel + Bobigny
MEC | Maintenance préventive de niveau 1 des installations BT | 0.5 | 0 | 0.5 | 1 | 4734.415 | 2367.2075 | Prix par tunnel + Bobigny
MEC | Maintenance préventive de niveau 2 des installations BT | 0.5 | 0 | 0.5 | 1 | 6296.115 | 3148.0575 | Prix par tunnel + Bobigny
MEC | Maintenance préventive de niveau 3 des installations BT | 0 | 0 | 0 | 1 | 10373.005 | 0 | Prix par tunnel + Bobigny
MEC | Maintenance préventive de niveau 1 couplage source BT | 0.5 | 0 | 0.5 | 1 | 4077.265 | 2038.6325 | Prix par tunnel + Bobigny
MEC | Maintenance préventive de niveau 2 couplage source BT | 0.5 | 0 | 0.5 | 1 | 5138.825 | 2569.4125 | Prix par tunnel + Bobigny
MEC | Maintenance préventive de niveau 3 couplage source BT | 0 | 0 | 0 | 1 | 10840.87 | 0 | Prix par tunnel + Bobigny
MEC | Maintenance préventive PST | 1 | 0 | 1 | 1 | 5465.29 | 5465.29 | Prix par tunnel + Bobigny
MEC | Maintenance préventive de niveau 1 d’une barrière | 0.5 | 0 | 0.5 | 4 | 469.67 | 939.34 | Prix 401
MEC | Maintenance préventive de niveau 2 d’une barrière | 0.5 | 0 | 0.5 | 4 | 617.11 | 1234.22 | Prix 402
Onduleur | Maintenance preventive d'un onduleur inferieur ou egale a 60 KVA | 1 | 0 | 1 | 2 | 304.01 | 608.02 | Prix ONP001
Onduleur | Maintenance preventive d'un onduleur superieur a 60 KVA et inferieur ou egale a 160 kVA | 1 | 0 | 1 | 0 | 337.95 | 0 | Prix ONP002
Onduleur | Maintenance preventive d'un onduleur superieur a 160 kVA | 1 | 0 | 1 | 0 | 371.88 | 0 | Prix ONP003
Onduleur | Maintenance preventive d'un atelier d’energie / chargeur batteries | 1 | 0 | 1 | 0 | 185.94 | 0 | Prix ONP004
Onduleur | Plus-value a la maintenance preventive pour depollution | 0.5 | 0 | 0.5 | 2 | 414.3 | 414.3 | Prix ONP005 * Nombre total d'onduleurs
Détection | Préventif d'un tube des capteurs atmosphériques | 4 | 0 | 4 | 2 | 3420.375 | 27363 | Prix par tube + Bobigny
Détection | Préventif luminancemètre/lumandar | 1 | 0 | 1 | 3 | 24.15 | 72.45 | Prix DEP027
Détection | Préventif détection incendie (Centrale incendie) | 1 | 0 | 1 | 1 | 347.55 | 347.55 | Prix DEP100>DEP103 selon le nombre de zones
Détection | Contrôle réglementaire d'un extincteur à poudre polyvalente de 6kg | 1 | 0 | 1 | 25 | 33.6 | 840 | Prix DEP200
Détection | Contrôle réglementaire d'un extincteur à poudre polyvalente de 9kg | 1 | 0 | 1 | 1 | 21 | 21 | Prix DEP201
Détection | Contrôle réglementaire d'un extincteur à poudre polyvalente de 50kg | 1 | 0 | 1 | 0 | 36.75 | 0 | Prix DEP202
Détection | Contrôle réglementaire d'un extincteur à eau pulvérisée 6 litres | 1 | 0 | 1 | 0 | 15.75 | 0 | Prix DEP203
Détection | Contrôle réglementaire d'un extincteur à eau pulvérisée 9 litres | 1 | 0 | 1 | 0 | 23.1 | 0 | Prix DEP204
Détection | Contrôle réglementaire d'un extincteur CO² de 2kg | 1 | 0 | 1 | 2 | 26.25 | 52.5 | Prix DEP205
Détection | Contrôle réglementaire d'un extincteur CO² de 5kg | 1 | 0 | 1 | 5 | 15.75 | 78.75 | Prix DEP206
Ventilation | Préventif des équipements de ventilation | 1 | 0 | 1 | 1 | 19737.175 | 19737.175 | Prix par tunnel + Bobigny
Ventilation | Ventilateur de local technique ou surpresseur d'Issue de Secours | 1 | 0 | 1 | 5 | 78.85 | 394.25 | Prix VPT301 * Nombre total surpresseur issues et ventilateurs en LT
Ventilation | Registre en gaine de ventilation | 1 | 0 | 1 | 0 | 128.27 | 0 | Prix VPT301
Ventilation | Gaine de ventilation en tunnel pour une longueur de gaine de 150 metres | 1 | 0 | 1 | 0 | 449.49 | 0 | Prix VPT302. Equipements non listés dans Coswin
Ventilation | Variateur de puissance inferieur ou egal a 15 Kw | 1 | 0 | 1 | 0 | 12.58 | 0 | Prix VPT304. Equipements non listés dans Coswin
Ventilation | Variateur de puissance superieur a 15 Kw | 1 | 0 | 1 | 0 | 12.58 | 0 | Prix VPT305. Equipements non listés dans Coswin
Vidéo | Maintenance préventive de la DAI | 1 | 0 | 1 | 1 | 6683.28 | 6683.28 | Somme des deux prix par sens
Vidéo | Nettoyage des caméras | 2 | 0 | 2 | 1 | 3392.38 | 6784.76 | Somme des deux prix par sens
Vidéo | Maintenance préventive des caméras en issues de secours du tunnel | 1 | 0 | 1 | 1 | 62.12 | 62.12 | Prix par tunnel
Pompage | Entretien et contrôle de débit des poteaux incendie du tunnel | 1 | 0 | 1 | 1 | 1516 | 1516 | Prix par tunnel
Pompage | Visite des stations de pompage | 3 | 0 | 3 | 1 |  | 0 | Prix par tunnel - Pas de prix pour Lumen-Norton ?
Pompage | Entretien d'une pompe | 1 | 0 | 1 | 0 | 572.06 | 0 | Prix POE600
Pompage | Entretien des stations de pompage (curage bâche) | 1 | 0 | 1 | 0 | 0 | 0 | Prix POE701
Pompage | Entretien d'un surpresseur | 1 | 0 | 1 | 0 | 858.61 | 0 | Prix INP500 * nombre SURPRESSEUR-INCENDIE
Pompage | Entretien d'un disconnecteur | 1 | 0 | 1 | 0 | 858.61 | 0 | Prix INP600. Equipements non listés dans Coswin
Pompage | Entretien d’une colonne sèche | 1 | 0 | 1 | 0 | 214.65 | 0 | Prix INP700
Pompage | Entretien d’une colonne humide | 1 | 0 | 1 | 0 | 214.65 | 0 | Prix INP800. Equipements non listés dans Coswin
Pompage | Entretien d'une vanne manuelle du réseau incendie | 1 | 0 | 1 | 0 | 208.4 | 0 | Prix INP900. Pas de distinction vanne manuelle/motorisée dans Coswin
Pompage | Entretien d'une vanne motorisée du réseau incendie | 1 | 0 | 1 | 0 | 714.81 | 0 | Prix INP901. Pas de distinction vanne manuelle/motorisée dans Coswin
Climatisation | Maintenance préventive des installations du PCTT Nord | 4 | 0 | 4 | 1 | 10181 | 8144.8 | Prix par secteur à diviser par les 5 tunnels
Signadyn | Signalisation dynamique, infos à venir | 1 | 0 | 1 | 1 | 25670 | 25670 | Pour le moment, moyenne des prix préventifs 2023/2024
Note on F2: BARAUD-COOPER Fanny: Pour ajustement dans les cas où le prix correspond à un nombre d'équipements différents (ex : Bâtiment fermeture au lieu de tube, ou plusieurs occurrences par sens). Pourcentage au lieu de nombre entier ?

## Taverny
Taverny
Marché | Opération | Fréquence annuelle | Ajustement fréquence supplémentaire | Fréquence totale | Nombre équipé | Coût HT | Coût total HT | Commentaire/Question
Bâtiment | Visite des issues de secours (de jour) | 6 | 0 | 6 | 2 | 507 | 6084 | Somme des prix par tube
Bâtiment | Visite des issues de secours et niches de sécurité (de nuit) | 6 | 0 | 6 | 2 | 1306 | 15672 | Somme des prix par tube
Bâtiment | Maintenance préventive des issues de secours et niches de sécurité | 1 | 0 | 1 | 2 | 1407 | 2814 | Somme des prix par tube
Propreté | Lavage d'un tube | 2 | 0 | 2 | 2 | 4786.98 | 19147.92 | Prix par tube
ContReg | Vérification périodique d’un équipement en bord de chaussée (armoire, alimentation d’un équipement trafic ou tunnel, ...) | 1 | 0 | 1 | 1 | 486.45 | 486.45 | Prix CRC106
ContReg | Vérification périodique des équipements électriques et métalliques d’un tunnel (contrôles d’équipotentialité) | 1 | 0 | 1 | 1 | 864.8 | 864.8 | Prix CRC107
ContReg | Vérification des installations électriques des Postes | 1 | 0 | 1 | 1 | 432.4 | 432.4 | Appliquer la somme des tous les prix par poste (ex : 5 au Landy)
ContReg | Vérification réglementaire d’un dispositif de levage inférieur ou égal à 3 tonnes | 1 | 0 | 1 | 0 | 648.6 | 0 | Prix CRC101. Inventaire incomplet des équipements dans Coswin + pas de détail sur le "CMU"
ContReg | Vérification réglementaire d’un dispositif de levage compris entre 3 et 6 tonnes | 1 | 0 | 1 | 0 | 864.8 | 0 | Prix CRC102. Inventaire incomplet des équipements dans Coswin + pas de détail sur le "CMU"
ContReg | Vérification réglementaire d’un dispositif de levage supérieur à 6 tonnes | 1 | 0 | 1 | 0 | 1081 | 0 | Prix CRC103. Inventaire incomplet des équipements dans Coswin + pas de détail sur le "CMU"
Eclairage | Nettoyage des plots de jalonnement pour un sens | 2 | 0 | 2 | 2 | 162.9 | 651.6 | Prix par tube
Eclairage | Nettoyage de l'éclairage pour un sens | 2 | 0 | 2 | 2 | 5444.45 | 21777.8 | Prix par tube
Eclairage | Remplacement systématiques des sources | 0.4 | 0 | 0.4 | 2 | 23072.19 | 18457.752 | Prix par tube. Somme de 3 prix : NUIT+SECOURS, JOUR+EXTERIEUR, RENFORT
AEV | Essais fonctionnels pour un sens | 2 | 0 | 2 | 2 | 428.81 | 1715.24 | Prix par tube
AEV | Maintenance préventive pour un sens | 2 | 0 | 2 | 2 | 950.54 | 3802.16 | Prix par tube
AEV | Maintenance préventive prises/coffret pompier | 1 | 0 | 1 | 8 | 61.7 | 493.6 | Prix AEV08 * Nombre niches dans tunnel
Automate | Entretien préventif automates principaux et baies MESD | 1 | 0 | 1 | 1 | 295.3292 | 295.3292 | Prix par tunnel
Automate | Entretien préventif de l'ensemble armoires MESD | 1 | 0 | 1 | 1 | 452.3012 | 452.3012 | Prix par tunnel
Automate | Préventif d'un automate métier (fiche n°5 du CCTP) | 1 | 0 | 1 | 7 | 202.4713 | 1417.2991 | Prix AUPR47
Automate | préventif d'une baie MESD métier (fiche n°4 du CCTP) | 1 | 0 | 1 | 0 | 91.3986 | 0 | Prix AUPR48
PAU/TSE | Maintenance préventive de l'ensemble des PAU du tunnel | 4 | 0 | 4 | 1 | 466.84 | 1867.36 | Prix par tunnel
PAU/TSE | Maintenance préventive de l'ensemble des TSE du tunnel | 4 | 0 | 4 | 1 | 179.94 | 719.76 | Prix par tunnel
MEC | Maintenance préventive de niveau 1 des postes HT | 0.5 | 0 | 0.5 | 1 | 1150.04 | 575.02 | Prix par tunnel
MEC | Maintenance préventive de niveau 2 des postes HT | 0.5 | 0 | 0.5 | 1 | 1920.52 | 960.26 | Prix par tunnel
MEC | Maintenance préventive de niveau 3 des postes HT | 0 | 0 | 0 | 1 | 4746.51 | 0 | Prix par tunnel
MEC | Maintenance préventive de niveau 1 des installations BT | 0.5 | 0 | 0.5 | 1 | 812.16 | 406.08 | Prix par tunnel
MEC | Maintenance préventive de niveau 2 des installations BT | 0.5 | 0 | 0.5 | 1 | 1033.3 | 516.65 | Prix par tunnel
MEC | Maintenance préventive de niveau 3 des installations BT | 0 | 0 | 0 | 1 | 1728.84 | 0 | Prix par tunnel
MEC | Maintenance préventive de niveau 1 couplage source BT | 0.5 | 0 | 0.5 | 1 | 1587.34 | 793.67 | Prix par tunnel
MEC | Maintenance préventive de niveau 2 couplage source BT | 0.5 | 0 | 0.5 | 1 | 1852.73 | 926.365 | Prix par tunnel
MEC | Maintenance préventive de niveau 3 couplage source BT | 0 | 0 | 0 | 1 | 3076 | 0 | Prix par tunnel
MEC | Maintenance préventive PST | 1 | 0 | 1 | 1 | 1957.32 | 1957.32 | Prix par tunnel
MEC | Maintenance préventive de niveau 1 d’une barrière | 0.5 | 0 | 0.5 | 2 | 469.67 | 469.67 | Prix 401
MEC | Maintenance préventive de niveau 2 d’une barrière | 0.5 | 0 | 0.5 | 2 | 617.11 | 617.11 | Prix 402
Onduleur | Maintenance preventive d'un onduleur inferieur ou egale a 60 KVA | 1 | 0 | 1 | 1 | 304.01 | 304.01 | Prix ONP001
Onduleur | Maintenance preventive d'un onduleur superieur a 60 KVA et inferieur ou egale a 160 kVA | 1 | 0 | 1 | 0 | 337.95 | 0 | Prix ONP002
Onduleur | Maintenance preventive d'un onduleur superieur a 160 kVA | 1 | 0 | 1 | 0 | 371.88 | 0 | Prix ONP003
Onduleur | Maintenance preventive d'un atelier d’energie / chargeur batteries | 1 | 0 | 1 | 0 | 185.94 | 0 | Prix ONP004
Onduleur | Plus-value a la maintenance preventive pour depollution | 0.5 | 0 | 0.5 | 1 | 414.3 | 207.15 | Prix ONP005 * Nombre total d'onduleurs
Détection | Préventif d'un tube des capteurs atmosphériques | 4 | 0 | 4 | 2 | 2859.15 | 22873.2 | Prix par tube
Détection | Préventif luminancemètre/lumandar | 1 | 0 | 1 | 2 | 24.15 | 48.3 | Prix DEP027
Détection | Préventif détection incendie (Centrale incendie) | 1 | 0 | 1 | 1 | 347.55 | 347.55 | Prix DEP100>DEP103 selon le nombre de zones
Détection | Contrôle réglementaire d'un extincteur à poudre polyvalente de 6kg | 1 | 0 | 1 | 16 | 33.6 | 537.6 | Prix DEP200
Détection | Contrôle réglementaire d'un extincteur à poudre polyvalente de 9kg | 1 | 0 | 1 | 0 | 21 | 0 | Prix DEP201
Détection | Contrôle réglementaire d'un extincteur à poudre polyvalente de 50kg | 1 | 0 | 1 | 0 | 36.75 | 0 | Prix DEP202
Détection | Contrôle réglementaire d'un extincteur à eau pulvérisée 6 litres | 1 | 0 | 1 | 0 | 15.75 | 0 | Prix DEP203
Détection | Contrôle réglementaire d'un extincteur à eau pulvérisée 9 litres | 1 | 0 | 1 | 0 | 23.1 | 0 | Prix DEP204
Détection | Contrôle réglementaire d'un extincteur CO² de 2kg | 1 | 0 | 1 | 8 | 26.25 | 210 | Prix DEP205
Détection | Contrôle réglementaire d'un extincteur CO² de 5kg | 1 | 0 | 1 | 0 | 15.75 | 0 | Prix DEP206
Ventilation | Préventif des équipements de ventilation | 1 | 0 | 1 | 1 | 5181.02 | 5181.02 | Prix par tunnel
Ventilation | Ventilateur de local technique ou surpresseur d'Issue de Secours | 1 | 0 | 1 | 4 | 78.85 | 315.4 | Prix VPT301 * Nombre total surpresseur issues et ventilateurs en LT
Ventilation | Registre en gaine de ventilation | 1 | 0 | 1 | 0 | 128.27 | 0 | Prix VPT301
Ventilation | Gaine de ventilation en tunnel pour une longueur de gaine de 150 metres | 1 | 0 | 1 | 0 | 449.49 | 0 | Prix VPT302. Equipements non listés dans Coswin
Ventilation | Variateur de puissance inferieur ou egal a 15 Kw | 1 | 0 | 1 | 0 | 12.58 | 0 | Prix VPT304. Equipements non listés dans Coswin
Ventilation | Variateur de puissance superieur a 15 Kw | 1 | 0 | 1 | 0 | 12.58 | 0 | Prix VPT305. Equipements non listés dans Coswin
Vidéo | Maintenance préventive de la DAI | 1 | 0 | 1 | 1 | 3570.9 | 3570.9 | Somme des deux prix par sens
Vidéo | Nettoyage des caméras | 2 | 0 | 2 | 1 | 1696.3 | 3392.6 | Somme des deux prix par sens
Vidéo | Maintenance préventive des caméras en issues de secours du tunnel | 1 | 0 | 1 | 1 | 62.12 | 62.12 | Prix par tunnel
Pompage | Entretien et contrôle de débit des poteaux incendie du tunnel | 1 | 0 | 1 | 1 | 1164 | 1164 | Prix par tunnel
Pompage | Visite des stations de pompage | 3 | 0 | 3 | 1 |  | 0 | Prix par tunnel - Pas de prix pour Taverny ?
Pompage | Entretien d'une pompe | 1 | 0 | 1 | 0 | 572.06 | 0 | Prix POE600
Pompage | Entretien des stations de pompage (curage bâche) | 1 | 0 | 1 | 0 | 0 | 0 | Prix POE701
Pompage | Entretien d'un surpresseur | 1 | 0 | 1 | 0 | 858.61 | 0 | Prix INP500 * nombre SURPRESSEUR-INCENDIE
Pompage | Entretien d'un disconnecteur | 1 | 0 | 1 | 0 | 858.61 | 0 | Prix INP600. Equipements non listés dans Coswin
Pompage | Entretien d’une colonne sèche | 1 | 0 | 1 | 0 | 214.65 | 0 | Prix INP700
Pompage | Entretien d’une colonne humide | 1 | 0 | 1 | 0 | 214.65 | 0 | Prix INP800. Equipements non listés dans Coswin
Pompage | Entretien d'une vanne manuelle du réseau incendie | 1 | 0 | 1 | 0 | 208.4 | 0 | Prix INP900. Pas de distinction vanne manuelle/motorisée dans Coswin
Pompage | Entretien d'une vanne motorisée du réseau incendie | 1 | 0 | 1 | 0 | 714.81 | 0 | Prix INP901. Pas de distinction vanne manuelle/motorisée dans Coswin
Climatisation | Maintenance préventive des installations du PCTT Nord | 4 | 0 | 4 | 1 | 10181 | 8144.8 | Prix par secteur à diviser par les 5 tunnels
Signadyn | Signalisation dynamique, infos à venir | 1 | 0 | 1 | 1 | 14925 | 14925 | Pour le moment, moyenne des prix préventifs 2023/2024
Note on F2: BARAUD-COOPER Fanny: Pour ajustement dans les cas où le prix correspond à un nombre d'équipements différents (ex : Bâtiment fermeture au lieu de tube, ou plusieurs occurrences par sens). Pourcentage au lieu de nombre entier ?

## Antony
Antony
Marché | Opération | Fréquence annuelle | Ajustement fréquence supplémentaire | Fréquence totale | Nombre équipé | Coût HT | Coût total HT | Commentaire/Question
Bâtiment | Visite des issues de secours (de jour) | 6 | 0 | 6 | 2 | 507 | 6084 | Somme des prix par tube / 2 (Groupement Antony/Fresnes)
Bâtiment | Visite des issues de secours et niches de sécurité (de nuit) | 6 | 0 | 6 | 2 | 1306 | 15672 | Somme des prix par tube / 2 (Groupement Antony/Fresnes)
Bâtiment | Maintenance préventive des issues de secours et niches de sécurité | 1 | 0 | 1 | 2 | 1407 | 2814 | Somme des prix par tube / 2 (Groupement Antony/Fresnes)
Propreté | Lavage d'un tube | 2 | 0 | 2 | 2 | 6816.87 | 27267.48 | Prix par tube + Fresnes
ContReg | Vérification périodique d’un équipement en bord de chaussée (armoire, alimentation d’un équipement trafic ou tunnel, ...) | 1 | 0 | 1 | 1 | 486.45 | 486.45 | Prix CRC106
ContReg | Vérification périodique des équipements électriques et métalliques d’un tunnel (contrôles d’équipotentialité) | 1 | 0 | 1 | 1 | 864.8 | 864.8 | Prix CRC107
ContReg | Vérification des installations électriques des Postes | 1 | 0 | 1 | 1 | 3459.2 | 3459.2 | Appliquer la somme des tous les prix par poste (ex : 5 au Landy)
ContReg | Vérification réglementaire d’un dispositif de levage inférieur ou égal à 3 tonnes | 1 | 0 | 1 | 0 | 648.6 | 0 | Prix CRC101. Inventaire incomplet des équipements dans Coswin + pas de détail sur le "CMU"
ContReg | Vérification réglementaire d’un dispositif de levage compris entre 3 et 6 tonnes | 1 | 0 | 1 | 4 | 864.8 | 3459.2 | Prix CRC102. Inventaire incomplet des équipements dans Coswin + pas de détail sur le "CMU"
ContReg | Vérification réglementaire d’un dispositif de levage supérieur à 6 tonnes | 1 | 0 | 1 | 0 | 1081 | 0 | Prix CRC103. Inventaire incomplet des équipements dans Coswin + pas de détail sur le "CMU"
Eclairage | Nettoyage des plots de jalonnement pour un sens | 2 | 0 | 2 | 2 | 407.24 | 1628.96 | Prix par tube
Eclairage | Nettoyage de l'éclairage pour un sens | 2 | 0 | 2 | 2 | 1824.27 | 7297.08 | Prix par tube
Eclairage | Remplacement systématiques des sources | 0.4 | 0 | 0.4 | 2 | 13099.14 | 10479.312 | Prix par tube. Somme de 3 prix : NUIT+SECOURS, JOUR+EXTERIEUR, RENFORT
AEV | Essais fonctionnels pour un sens | 2 | 0 | 2 | 2 | 620.95 | 2483.8 | Prix par tube
AEV | Maintenance préventive pour un sens | 2 | 0 | 2 | 2 | 1675.71 | 6702.84 | Prix par tube
AEV | Maintenance préventive prises/coffret pompier | 1 | 0 | 1 | 10 | 61.7 | 617 | Prix AEV08 * Nombre niches dans tunnel
Automate | Entretien préventif automates principaux et baies MESD | 1 | 0 | 1 | 1 | 160.388 | 160.388 | Prix par tunnel + Fresnes
Automate | Entretien préventif de l'ensemble armoires MESD | 1 | 0 | 1 | 1 | 825.8191 | 825.8191 | Prix par tunnel + Fresnes
Automate | Préventif d'un automate métier (fiche n°5 du CCTP) | 1 | 0 | 1 | 5 | 202.4713 | 1012.3565 | Prix AUPR47
Automate | préventif d'une baie MESD métier (fiche n°4 du CCTP) | 1 | 0 | 1 | 2 | 91.3986 | 182.7971 | Prix AUPR48
PAU/TSE | Maintenance préventive de l'ensemble des PAU du tunnel | 4 | 0 | 4 | 1 | 844.81 | 3379.24 | Prix par tunnel + Fresnes
PAU/TSE | Maintenance préventive de l'ensemble des TSE du tunnel | 4 | 0 | 4 | 1 | 224.92 | 899.68 | Prix par tunnel + Fresnes
MEC | Maintenance préventive de niveau 1 des postes HT | 0.5 | 0 | 0.5 | 1 | 3795.85 | 1897.925 | Prix par tunnel
MEC | Maintenance préventive de niveau 2 des postes HT | 0.5 | 0 | 0.5 | 1 | 5114.76 | 2557.38 | Prix par tunnel
MEC | Maintenance préventive de niveau 3 des postes HT | 0 | 0 | 0 | 1 | 16034.69 | 0 | Prix par tunnel
MEC | Maintenance préventive de niveau 1 des installations BT | 0.5 | 0 | 0.5 | 1 | 3384 | 1692 | Prix par tunnel
MEC | Maintenance préventive de niveau 2 des installations BT | 0.5 | 0 | 0.5 | 1 | 6699.31 | 3349.655 | Prix par tunnel
MEC | Maintenance préventive de niveau 3 des installations BT | 0 | 0 | 0 | 1 | 6342.03 | 0 | Prix par tunnel
MEC | Maintenance préventive de niveau 1 couplage source BT | 0.5 | 0 | 0.5 | 1 | 5460.27 | 2730.135 | Prix par tunnel
MEC | Maintenance préventive de niveau 2 couplage source BT | 0.5 | 0 | 0.5 | 1 | 7056.19 | 3528.095 | Prix par tunnel
MEC | Maintenance préventive de niveau 3 couplage source BT | 0 | 0 | 0 | 1 | 28638.5 | 0 | Prix par tunnel
MEC | Maintenance préventive PST | 1 | 0 | 1 | 1 | 1727.33 | 1727.33 | Prix par tunnel
MEC | Maintenance préventive de niveau 1 d’une barrière | 0.5 | 0 | 0.5 | 2 | 469.67 | 469.67 | Prix 401
MEC | Maintenance préventive de niveau 2 d’une barrière | 0.5 | 0 | 0.5 | 2 | 617.11 | 617.11 | Prix 402
Onduleur | Maintenance preventive d'un onduleur inferieur ou egale a 60 KVA | 1 | 0 | 1 | 1 | 304.01 | 304.01 | Prix ONP001
Onduleur | Maintenance preventive d'un onduleur superieur a 60 KVA et inferieur ou egale a 160 kVA | 1 | 0 | 1 | 1 | 337.95 | 337.95 | Prix ONP002
Onduleur | Maintenance preventive d'un onduleur superieur a 160 kVA | 1 | 0 | 1 | 0 | 371.88 | 0 | Prix ONP003
Onduleur | Maintenance preventive d'un atelier d’energie / chargeur batteries | 1 | 0 | 1 | 4 | 185.94 | 743.76 | Prix ONP004
Onduleur | Plus-value a la maintenance preventive pour depollution | 0.5 | 0 | 0.5 | 2 | 414.3 | 414.3 | Prix ONP005 * Nombre total d'onduleurs
Détection | Préventif d'un tube des capteurs atmosphériques | 4 | 0 | 4 | 2 | 2798.775 | 22390.2 | Prix par tube + Fresnes
Détection | Préventif luminancemètre/lumandar | 1 | 0 | 1 | 2 | 24.15 | 48.3 | Prix DEP027
Détection | Préventif détection incendie (Centrale incendie) | 1 | 0 | 1 | 1 | 698.25 | 698.25 | Prix DEP100>DEP103 selon le nombre de zones
Détection | Contrôle réglementaire d'un extincteur à poudre polyvalente de 6kg | 1 | 0 | 1 | 46 | 33.6 | 1545.6 | Prix DEP200
Détection | Contrôle réglementaire d'un extincteur à poudre polyvalente de 9kg | 1 | 0 | 1 | 2 | 21 | 42 | Prix DEP201
Détection | Contrôle réglementaire d'un extincteur à poudre polyvalente de 50kg | 1 | 0 | 1 | 0 | 36.75 | 0 | Prix DEP202
Détection | Contrôle réglementaire d'un extincteur à eau pulvérisée 6 litres | 1 | 0 | 1 | 0 | 15.75 | 0 | Prix DEP203
Détection | Contrôle réglementaire d'un extincteur à eau pulvérisée 9 litres | 1 | 0 | 1 | 0 | 23.1 | 0 | Prix DEP204
Détection | Contrôle réglementaire d'un extincteur CO² de 2kg | 1 | 0 | 1 | 10 | 26.25 | 262.5 | Prix DEP205
Détection | Contrôle réglementaire d'un extincteur CO² de 5kg | 1 | 0 | 1 | 15 | 15.75 | 236.25 | Prix DEP206
Ventilation | Préventif des équipements de ventilation | 1 | 0 | 1 | 1 | 5513.22 | 5513.22 | Prix par tunnel
Ventilation | Ventilateur de local technique ou surpresseur d'Issue de Secours | 1 | 0 | 1 | 3 | 78.85 | 236.55 | Prix VPT301 * Nombre total surpresseur issues et ventilateurs en LT
Ventilation | Registre en gaine de ventilation | 1 | 0 | 1 | 11 | 128.27 | 1410.97 | Prix VPT301
Ventilation | Gaine de ventilation en tunnel pour une longueur de gaine de 150 metres | 1 | 0 | 1 | 0 | 449.49 | 0 | Prix VPT302. Equipements non listés dans Coswin
Ventilation | Variateur de puissance inferieur ou egal a 15 Kw | 1 | 0 | 1 | 0 | 12.58 | 0 | Prix VPT304. Equipements non listés dans Coswin
Ventilation | Variateur de puissance superieur a 15 Kw | 1 | 0 | 1 | 0 | 12.58 | 0 | Prix VPT305. Equipements non listés dans Coswin
Vidéo | Maintenance préventive de la DAI | 1 | 0 | 1 | 1 | 3213.84 | 3213.84 | Somme des deux prix par sens
Vidéo | Nettoyage des caméras | 2 | 0 | 2 | 1 | 2968.3 | 5936.6 | Somme des deux prix par sens
Vidéo | Maintenance préventive des caméras en issues de secours du tunnel | 1 | 0 | 1 | 1 | 139.69 | 139.69 | Prix par tunnel
Pompage | Entretien et contrôle de débit des poteaux incendie du tunnel | 1 | 0 | 1 | 1 | 1441 | 1441 | Prix par tunnel
Pompage | Visite des stations de pompage | 3 | 0 | 3 | 1 | 858.61 | 2575.83 | Prix par tunnel
Pompage | Entretien d'une pompe | 1 | 0 | 1 | 0 | 572.06 | 0 | Prix POE600
Pompage | Entretien des stations de pompage | 1 | 0 | 1 | 1 | 7151.25 | 7151.25 | Prix par tunnel
Pompage | Entretien d'un surpresseur | 1 | 0 | 1 | 0 | 858.61 | 0 | Prix INP500 * nombre SURPRESSEUR-INCENDIE
Pompage | Entretien d'un disconnecteur | 1 | 0 | 1 | 0 | 858.61 | 0 | Prix INP600. Equipements non listés dans Coswin
Pompage | Entretien d’une colonne sèche | 1 | 0 | 1 | 0 | 214.65 | 0 | Prix INP700
Pompage | Entretien d’une colonne humide | 1 | 0 | 1 | 0 | 214.65 | 0 | Prix INP800. Equipements non listés dans Coswin
Pompage | Entretien d'une vanne manuelle du réseau incendie | 1 | 0 | 1 | 0 | 208.4 | 0 | Prix INP900. Pas de distinction vanne manuelle/motorisée dans Coswin
Pompage | Entretien d'une vanne motorisée du réseau incendie | 1 | 0 | 1 | 1 | 714.81 | 714.81 | Prix INP901. Pas de distinction vanne manuelle/motorisée dans Coswin
Climatisation | Maintenance préventive des installations du PCTT Sud | 4 | 0 | 4 | 1 | 12128 | 9702.4 | Prix par secteur à diviser par les 5 tunnels
Signadyn | Signalisation dynamique, infos à venir | 1 | 0 | 1 | 1 | 8932 | 8932 | Pour le moment, moyenne des prix préventifs 2023/2024
Note on F2: BARAUD-COOPER Fanny: Pour ajustement dans les cas où le prix correspond à un nombre d'équipements différents (ex : Bâtiment fermeture au lieu de tube, ou plusieurs occurrences par sens). Pourcentage au lieu de nombre entier ?

## Fresnes
Fresnes
Marché | Opération | Fréquence annuelle | Ajustement fréquence supplémentaire | Fréquence totale | Nombre équipé | Coût HT | Coût total HT | Commentaire/Question
Bâtiment | Visite des issues de secours (de jour) | 6 | 0 | 6 | 2 | 507 | 6084 | Somme des prix par tube / 2 (Groupement Antony/Fresnes)
Bâtiment | Visite des issues de secours et niches de sécurité (de nuit) | 6 | 0 | 6 | 2 | 1306 | 15672 | Somme des prix par tube / 2 (Groupement Antony/Fresnes)
Bâtiment | Maintenance préventive des issues de secours et niches de sécurité | 1 | 0 | 1 | 2 | 1407 | 2814 | Somme des prix par tube / 2 (Groupement Antony/Fresnes)
Propreté | Lavage d'un tube | 2 | 0 | 2 | 2 | 6816.87 | 27267.48 | Prix par tube + Antony
ContReg | Vérification périodique d’un équipement en bord de chaussée (armoire, alimentation d’un équipement trafic ou tunnel, ...) | 1 | 0 | 1 | 1 | 486.45 | 486.45 | Prix CRC106
ContReg | Vérification périodique des équipements électriques et métalliques d’un tunnel (contrôles d’équipotentialité) | 1 | 0 | 1 | 1 | 864.8 | 864.8 | Prix CRC107
ContReg | Vérification des installations électriques des Postes | 1 | 0 | 1 | 1 | 432.4 | 432.4 | Appliquer la somme des tous les prix par poste (ex : 5 au Landy)
ContReg | Vérification réglementaire d’un dispositif de levage inférieur ou égal à 3 tonnes | 1 | 0 | 1 | 0 | 648.6 | 0 | Prix CRC101. Inventaire incomplet des équipements dans Coswin + pas de détail sur le "CMU"
ContReg | Vérification réglementaire d’un dispositif de levage compris entre 3 et 6 tonnes | 1 | 0 | 1 | 1 | 864.8 | 864.8 | Prix CRC102. Inventaire incomplet des équipements dans Coswin + pas de détail sur le "CMU"
ContReg | Vérification réglementaire d’un dispositif de levage supérieur à 6 tonnes | 1 | 0 | 1 | 0 | 1081 | 0 | Prix CRC103. Inventaire incomplet des équipements dans Coswin + pas de détail sur le "CMU"
Eclairage | Nettoyage des plots de jalonnement pour un sens | 2 | 0 | 2 | 2 | 240.68 | 962.72 | Prix par tube
Eclairage | Nettoyage de l'éclairage pour un sens | 2 | 0 | 2 | 2 | 5279.03 | 21116.12 | Prix par tube
Eclairage | Remplacement systématiques des sources | 0.4 | 0 | 0.4 | 2 | 31431.16 | 25144.928 | Prix par tube. Somme de 3 prix : NUIT+SECOURS, JOUR+EXTERIEUR, RENFORT
AEV | Essais fonctionnels pour un sens | 2 | 0 | 2 | 2 | 385.57 | 1542.28 | Prix par tube
AEV | Maintenance préventive pour un sens | 2 | 0 | 2 | 2 | 732.16 | 2928.64 | Prix par tube
AEV | Maintenance préventive prises/coffret pompier | 1 | 0 | 1 | 9 | 61.7 | 555.3 | Prix AEV08 * Nombre niches dans tunnel
Automate | Entretien préventif automates principaux et baies MESD | 1 | 0 | 1 | 1 | 160.388 | 160.388 | Prix par tunnel + Antony
Automate | Entretien préventif de l'ensemble armoires MESD | 1 | 0 | 1 | 1 | 825.8191 | 825.8191 | Prix par tunnel + Antony
Automate | Préventif d'un automate métier (fiche n°5 du CCTP) | 1 | 0 | 1 | 2 | 202.4713 | 404.9426 | Prix AUPR47
Automate | préventif d'une baie MESD métier (fiche n°4 du CCTP) | 1 | 0 | 1 | 7 | 91.3986 | 639.7899 | Prix AUPR48
PAU/TSE | Maintenance préventive de l'ensemble des PAU du tunnel | 4 | 0 | 4 | 1 | 844.81 | 3379.24 | Prix par tunnel + Antony
PAU/TSE | Maintenance préventive de l'ensemble des TSE du tunnel | 4 | 0 | 4 | 1 | 224.92 | 899.68 | Prix par tunnel + Antony
MEC | Maintenance préventive de niveau 1 des postes HT | 0.5 | 0 | 0.5 | 1 | 2162.71 | 1081.355 | Prix par tunnel
MEC | Maintenance préventive de niveau 2 des postes HT | 0.5 | 0 | 0.5 | 1 | 2969.27 | 1484.635 | Prix par tunnel
MEC | Maintenance préventive de niveau 3 des postes HT | 0 | 0 | 0 | 1 | 3677.13 | 0 | Prix par tunnel
MEC | Maintenance préventive de niveau 1 des installations BT | 0.5 | 0 | 0.5 | 1 | 1334.55 | 667.275 | Prix par tunnel
MEC | Maintenance préventive de niveau 2 des installations BT | 0.5 | 0 | 0.5 | 1 | 2280.19 | 1140.095 | Prix par tunnel
MEC | Maintenance préventive de niveau 3 des installations BT | 0 | 0 | 0 | 1 | 1585.51 | 0 | Prix par tunnel
MEC | Maintenance préventive de niveau 1 couplage source BT | 0.5 | 0 | 0.5 | 1 | 2386.1 | 1193.05 | Prix par tunnel
MEC | Maintenance préventive de niveau 2 couplage source BT | 0.5 | 0 | 0.5 | 1 | 2957.3 | 1478.65 | Prix par tunnel
MEC | Maintenance préventive de niveau 3 couplage source BT | 0 | 0 | 0 | 1 | 7663.99 | 0 | Prix par tunnel
MEC | Maintenance préventive PST | 1 | 0 | 1 | 1 | 2441.01 | 2441.01 | Prix par tunnel
MEC | Maintenance préventive de niveau 1 d’une barrière | 0.5 | 0 | 0.5 | 2 | 469.67 | 469.67 | Prix 401
MEC | Maintenance préventive de niveau 2 d’une barrière | 0.5 | 0 | 0.5 | 2 | 617.11 | 617.11 | Prix 402
Onduleur | Maintenance preventive d'un onduleur inferieur ou egale a 60 KVA | 1 | 0 | 1 | 0 | 304.01 | 0 | Prix ONP001
Onduleur | Maintenance preventive d'un onduleur superieur a 60 KVA et inferieur ou egale a 160 kVA | 1 | 0 | 1 | 1 | 337.95 | 337.95 | Prix ONP002
Onduleur | Maintenance preventive d'un onduleur superieur a 160 kVA | 1 | 0 | 1 | 0 | 371.88 | 0 | Prix ONP003
Onduleur | Maintenance preventive d'un atelier d’energie / chargeur batteries | 1 | 0 | 1 | 0 | 185.94 | 0 | Prix ONP004
Onduleur | Plus-value a la maintenance preventive pour depollution | 0.5 | 0 | 0.5 | 1 | 414.3 | 207.15 | Prix ONP005 * Nombre total d'onduleurs
Détection | Préventif d'un tube des capteurs atmosphériques | 4 | 0 | 4 | 2 | 2798.775 | 22390.2 | Prix par tube + Antony
Détection | Préventif luminancemètre/lumandar | 1 | 0 | 1 | 4 | 24.15 | 96.6 | Prix DEP027
Détection | Préventif détection incendie (Centrale incendie) | 1 | 0 | 1 | 1 | 347.55 | 347.55 | Prix DEP100>DEP103 selon le nombre de zones
Détection | Contrôle réglementaire d'un extincteur à poudre polyvalente de 6kg | 1 | 0 | 1 | 26 | 33.6 | 873.6 | Prix DEP200
Détection | Contrôle réglementaire d'un extincteur à poudre polyvalente de 9kg | 1 | 0 | 1 | 0 | 21 | 0 | Prix DEP201
Détection | Contrôle réglementaire d'un extincteur à poudre polyvalente de 50kg | 1 | 0 | 1 | 0 | 36.75 | 0 | Prix DEP202
Détection | Contrôle réglementaire d'un extincteur à eau pulvérisée 6 litres | 1 | 0 | 1 | 0 | 15.75 | 0 | Prix DEP203
Détection | Contrôle réglementaire d'un extincteur à eau pulvérisée 9 litres | 1 | 0 | 1 | 0 | 23.1 | 0 | Prix DEP204
Détection | Contrôle réglementaire d'un extincteur CO² de 2kg | 1 | 0 | 1 | 5 | 26.25 | 131.25 | Prix DEP205
Détection | Contrôle réglementaire d'un extincteur CO² de 5kg | 1 | 0 | 1 | 6 | 15.75 | 94.5 | Prix DEP206
Ventilation | Préventif des équipements de ventilation | 1 | 0 | 1 | 1 | 7613.49 | 7613.49 | Prix par tunnel
Ventilation | Ventilateur de local technique ou surpresseur d'Issue de Secours | 1 | 0 | 1 | 2 | 78.85 | 157.7 | Prix VPT301 * Nombre total surpresseur issues et ventilateurs en LT
Ventilation | Registre en gaine de ventilation | 1 | 0 | 1 | 29 | 128.27 | 3719.83 | Prix VPT301
Ventilation | Gaine de ventilation en tunnel pour une longueur de gaine de 150 metres | 1 | 0 | 1 | 0 | 449.49 | 0 | Prix VPT302. Equipements non listés dans Coswin
Ventilation | Variateur de puissance inferieur ou egal a 15 Kw | 1 | 0 | 1 | 0 | 12.58 | 0 | Prix VPT304. Equipements non listés dans Coswin
Ventilation | Variateur de puissance superieur a 15 Kw | 1 | 0 | 1 | 0 | 12.58 | 0 | Prix VPT305. Equipements non listés dans Coswin
Vidéo | Maintenance préventive de la DAI | 1 | 0 | 1 | 1 | 4614.48 | 4614.48 | Somme des deux prix par sens
Vidéo | Nettoyage des caméras | 2 | 0 | 2 | 1 | 2968.3 | 5936.6 | Somme des deux prix par sens
Vidéo | Maintenance préventive des caméras en issues de secours du tunnel | 1 | 0 | 1 | 1 | 31.01 | 31.01 | Prix par tunnel
Pompage | Entretien et contrôle de débit des poteaux incendie du tunnel | 1 | 0 | 1 | 1 | 1441 | 1441 | Prix par tunnel
Pompage | Visite des stations de pompage | 3 | 0 | 3 | 1 | 858.61 | 2575.83 | Prix par tunnel
Pompage | Entretien d'une pompe | 1 | 0 | 1 | 0 | 572.06 | 0 | Prix POE600
Pompage | Entretien des stations de pompage | 1 | 0 | 1 | 1 | 2360.13 | 2360.13 | Prix par tunnel
Pompage | Entretien d'un surpresseur | 1 | 0 | 1 | 0 | 858.61 | 0 | Prix INP500 * nombre SURPRESSEUR-INCENDIE
Pompage | Entretien d'un disconnecteur | 1 | 0 | 1 | 0 | 858.61 | 0 | Prix INP600. Equipements non listés dans Coswin
Pompage | Entretien d’une colonne sèche | 1 | 0 | 1 | 0 | 214.65 | 0 | Prix INP700
Pompage | Entretien d’une colonne humide | 1 | 0 | 1 | 0 | 214.65 | 0 | Prix INP800. Equipements non listés dans Coswin
Pompage | Entretien d'une vanne manuelle du réseau incendie | 1 | 0 | 1 | 0 | 208.4 | 0 | Prix INP900. Pas de distinction vanne manuelle/motorisée dans Coswin
Pompage | Entretien d'une vanne motorisée du réseau incendie | 1 | 0 | 1 | 0 | 714.81 | 0 | Prix INP901. Pas de distinction vanne manuelle/motorisée dans Coswin
Climatisation | Maintenance préventive des installations du PCTT Sud | 4 | 0 | 4 | 1 | 12128 | 9702.4 | Prix par secteur à diviser par les 5 tunnels
Signadyn | Signalisation dynamique, infos à venir | 1 | 0 | 1 | 1 | 8690 | 8690 | Pour le moment, moyenne des prix préventifs 2023/2024
Note on F2: BARAUD-COOPER Fanny: Pour ajustement dans les cas où le prix correspond à un nombre d'équipements différents (ex : Bâtiment fermeture au lieu de tube, ou plusieurs occurrences par sens). Pourcentage au lieu de nombre entier ?

## Bicêtre
Bicêtre
Marché | Opération | Fréquence annuelle | Ajustement fréquence supplémentaire | Fréquence totale | Nombre équipé | Coût HT | Coût total HT | Commentaire/Question
Bâtiment | Visite des issues de secours (de jour) | 6 | 0 | 6 | 2 | 507 | 6084 | Somme des prix par tube / 2 (Groupement Bicêtre/Italie)
Bâtiment | Visite des issues de secours et niches de sécurité (de nuit) | 6 | 0 | 6 | 2 | 1306 | 15672 | Somme des prix par tube / 2 (Groupement Bicêtre/Italie)
Bâtiment | Maintenance préventive des issues de secours et niches de sécurité | 1 | 0 | 1 | 2 | 1407 | 2814 | Somme des prix par tube / 2 (Groupement Bicêtre/Italie)
Propreté | Lavage d'un tube | 2 | 0 | 2 | 2 | 8670.61 | 34682.44 | Prix par tube
ContReg | Vérification périodique d’un équipement en bord de chaussée (armoire, alimentation d’un équipement trafic ou tunnel, ...) | 1 | 0 | 1 | 1 | 486.45 | 486.45 | Prix CRC106
ContReg | Vérification périodique des équipements électriques et métalliques d’un tunnel (contrôles d’équipotentialité) | 1 | 0 | 1 | 1 | 864.8 | 864.8 | Prix CRC107
ContReg | Vérification des installations électriques des Postes | 1 | 0 | 1 | 1 | 1729.6 | 1729.6 | Appliquer la somme des tous les prix par poste (ex : 5 au Landy)
ContReg | Vérification réglementaire d’un dispositif de levage inférieur ou égal à 3 tonnes | 1 | 0 | 1 | 0 | 648.6 | 0 | Prix CRC101. Inventaire incomplet des équipements dans Coswin + pas de détail sur le "CMU"
ContReg | Vérification réglementaire d’un dispositif de levage compris entre 3 et 6 tonnes | 1 | 0 | 1 | 0 | 864.8 | 0 | Prix CRC102. Inventaire incomplet des équipements dans Coswin + pas de détail sur le "CMU"
ContReg | Vérification réglementaire d’un dispositif de levage supérieur à 6 tonnes | 1 | 0 | 1 | 0 | 1081 | 0 | Prix CRC103. Inventaire incomplet des équipements dans Coswin + pas de détail sur le "CMU"
Eclairage | Nettoyage des plots de jalonnement pour un sens | 2 | 0 | 2 | 2 | 407.24 | 1628.96 | Prix par tube
Eclairage | Nettoyage de l'éclairage pour un sens | 2 | 0 | 2 | 2 | 5449.18 | 21796.72 | Prix par tube
Eclairage | Remplacement systématiques des sources | 0.4 | 0 | 0.4 | 2 | 37088.79 | 29671.032 | Prix par tube. Somme de 3 prix : NUIT+SECOURS, JOUR+EXTERIEUR, RENFORT
AEV | Essais fonctionnels pour un sens | 2 | 0 | 2 | 2 | 714.56 | 2858.24 | Prix par tube
AEV | Maintenance préventive pour un sens | 2 | 0 | 2 | 2 | 2096.07 | 8384.28 | Prix par tube
AEV | Maintenance préventive prises/coffret pompier | 1 | 0 | 1 | 22 | 61.7 | 1357.4 | Prix AEV08 * Nombre niches dans tunnel
Automate | Entretien préventif automates principaux et baies MESD | 1 | 0 | 1 | 1 | 173.1113 | 173.1113 | Prix par tunnel + Italie
Automate | Entretien préventif de l'ensemble armoires MESD | 1 | 0 | 1 | 1 | 935.6487 | 935.6487 | Prix par tunnel + Italie
Automate | Préventif d'un automate métier (fiche n°5 du CCTP) | 1 | 0 | 1 | 3 | 202.4713 | 607.4139 | Prix AUPR47
Automate | préventif d'une baie MESD métier (fiche n°4 du CCTP) | 1 | 0 | 1 | 0 | 91.3986 | 0 | Prix AUPR48
PAU/TSE | Maintenance préventive de l'ensemble des PAU du tunnel | 4 | 0 | 4 | 1 | 1104.355 | 4417.42 | Prix par tunnel + Italie
PAU/TSE | Maintenance préventive de l'ensemble des TSE du tunnel | 4 | 0 | 4 | 1 | 292.395 | 1169.58 | Prix par tunnel + Italie
MEC | Maintenance préventive de niveau 1 des postes HT | 0.5 | 0 | 0.5 | 1 | 1897.925 | 948.9625 | Prix par tunnel + Italie
MEC | Maintenance préventive de niveau 2 des postes HT | 0.5 | 0 | 0.5 | 1 | 3086.92 | 1543.46 | Prix par tunnel + Italie
MEC | Maintenance préventive de niveau 3 des postes HT | 0 | 0 | 0 | 1 | 6841.88 | 0 | Prix par tunnel + Italie
MEC | Maintenance préventive de niveau 1 des installations BT | 0.5 | 0 | 0.5 | 1 | 1692 | 846 | Prix par tunnel + Italie
MEC | Maintenance préventive de niveau 2 des installations BT | 0.5 | 0 | 0.5 | 1 | 3349.655 | 1674.8275 | Prix par tunnel + Italie
MEC | Maintenance préventive de niveau 3 des installations BT | 0 | 0 | 0 | 1 | 2378.26 | 0 | Prix par tunnel + Italie
MEC | Maintenance préventive de niveau 1 couplage source BT | 0.5 | 0 | 0.5 | 1 | 2730.135 | 1365.0675 | Prix par tunnel + Italie
MEC | Maintenance préventive de niveau 2 couplage source BT | 0.5 | 0 | 0.5 | 1 | 3528.095 | 1764.0475 | Prix par tunnel + Italie
MEC | Maintenance préventive de niveau 3 couplage source BT | 0 | 0 | 0 | 1 | 12377.165 | 0 | Prix par tunnel + Italie
MEC | Maintenance préventive PST | 1 | 0 | 1 | 1 | 1475.39 | 1475.39 | Prix par tunnel + Italie
MEC | Maintenance préventive de niveau 1 d’une barrière | 0.5 | 0 | 0.5 | 2 | 469.67 | 469.67 | Prix 401
MEC | Maintenance préventive de niveau 2 d’une barrière | 0.5 | 0 | 0.5 | 2 | 617.11 | 617.11 | Prix 402
Onduleur | Maintenance preventive d'un onduleur inferieur ou egale a 60 KVA | 1 | 0 | 1 | 0 | 304.01 | 0 | Prix ONP001
Onduleur | Maintenance preventive d'un onduleur superieur a 60 KVA et inferieur ou egale a 160 kVA | 1 | 0 | 1 | 2 | 337.95 | 675.9 | Prix ONP002
Onduleur | Maintenance preventive d'un onduleur superieur a 160 kVA | 1 | 0 | 1 | 0 | 371.88 | 0 | Prix ONP003
Onduleur | Maintenance preventive d'un atelier d’energie / chargeur batteries | 1 | 0 | 1 | 0 | 185.94 | 0 | Prix ONP004
Onduleur | Plus-value a la maintenance preventive pour depollution | 0.5 | 0 | 0.5 | 2 | 414.3 | 414.3 | Prix ONP005 * Nombre total d'onduleurs
Détection | Préventif d'un tube des capteurs atmosphériques | 4 | 0 | 4 | 2 | 6303.15 | 50425.2 | Prix par tube
Détection | Préventif luminancemètre/lumandar | 1 | 0 | 1 | 4 | 24.15 | 96.6 | Prix DEP027
Détection | Préventif détection incendie (Centrale incendie) | 1 | 0 | 1 | 1 | 347.55 | 347.55 | Prix DEP100>DEP103 selon le nombre de zones
Détection | Contrôle réglementaire d'un extincteur à poudre polyvalente de 6kg | 1 | 0 | 1 | 44 | 33.6 | 1478.4 | Prix DEP200
Détection | Contrôle réglementaire d'un extincteur à poudre polyvalente de 9kg | 1 | 0 | 1 | 45 | 21 | 945 | Prix DEP201
Détection | Contrôle réglementaire d'un extincteur à poudre polyvalente de 50kg | 1 | 0 | 1 | 3 | 36.75 | 110.25 | Prix DEP202
Détection | Contrôle réglementaire d'un extincteur à eau pulvérisée 6 litres | 1 | 0 | 1 | 0 | 15.75 | 0 | Prix DEP203
Détection | Contrôle réglementaire d'un extincteur à eau pulvérisée 9 litres | 1 | 0 | 1 | 0 | 23.1 | 0 | Prix DEP204
Détection | Contrôle réglementaire d'un extincteur CO² de 2kg | 1 | 0 | 1 | 0 | 26.25 | 0 | Prix DEP205
Détection | Contrôle réglementaire d'un extincteur CO² de 5kg | 1 | 0 | 1 | 2 | 15.75 | 31.5 | Prix DEP206
Ventilation | Préventif des équipements de ventilation | 1 | 0 | 1 | 1 | 9212.68 | 9212.68 | Prix par tunnel
Ventilation | Ventilateur de local technique ou surpresseur d'Issue de Secours | 1 | 0 | 1 | 2 | 78.85 | 157.7 | Prix VPT301 * Nombre total surpresseur issues et ventilateurs en LT
Ventilation | Registre en gaine de ventilation | 1 | 0 | 1 | 0 | 128.27 | 0 | Prix VPT301
Ventilation | Gaine de ventilation en tunnel pour une longueur de gaine de 150 metres | 1 | 0 | 1 | 0 | 449.49 | 0 | Prix VPT302. Equipements non listés dans Coswin
Ventilation | Variateur de puissance inferieur ou egal a 15 Kw | 1 | 0 | 1 | 0 | 12.58 | 0 | Prix VPT304. Equipements non listés dans Coswin
Ventilation | Variateur de puissance superieur a 15 Kw | 1 | 0 | 1 | 0 | 12.58 | 0 | Prix VPT305. Equipements non listés dans Coswin
Vidéo | Maintenance préventive de la DAI | 1 | 0 | 1 | 1 | 3341.64 | 3341.64 | Somme des deux prix par sens + Italie
Vidéo | Nettoyage des caméras | 2 | 0 | 2 | 1 | 1696.19 | 3392.38 | Somme des deux prix par sens + Italie
Vidéo | Maintenance préventive des caméras en issues de secours du tunnel | 1 | 0 | 1 | 1 | 100.905 | 100.905 | Prix par tunnel + Italie
Pompage | Entretien et contrôle de débit des poteaux incendie du tunnel | 1 | 0 | 1 | 1 | 2402 | 2402 | Prix par tunnel
Pompage | Visite des stations de pompage | 3 | 0 | 3 | 1 | 1717.22 | 5151.66 | Prix par station
Pompage | Entretien d'une pompe | 1 | 0 | 1 | 0 | 572.06 | 0 | Prix POE600
Pompage | Entretien des stations de pompage | 1 | 0 | 1 | 2 | 1717.22 | 3434.44 | Prix par station
Pompage | Entretien d'un surpresseur | 1 | 0 | 1 | 0 | 858.61 | 0 | Prix INP500 * nombre SURPRESSEUR-INCENDIE
Pompage | Entretien d'un disconnecteur | 1 | 0 | 1 | 0 | 858.61 | 0 | Prix INP600. Equipements non listés dans Coswin
Pompage | Entretien d’une colonne sèche | 1 | 0 | 1 | 12 | 214.65 | 2575.8 | Prix INP700
Pompage | Entretien d’une colonne humide | 1 | 0 | 1 | 0 | 214.65 | 0 | Prix INP800. Equipements non listés dans Coswin
Pompage | Entretien d'une vanne manuelle du réseau incendie | 1 | 0 | 1 | 0 | 208.4 | 0 | Prix INP900. Pas de distinction vanne manuelle/motorisée dans Coswin
Pompage | Entretien d'une vanne motorisée du réseau incendie | 1 | 0 | 1 | 0 | 714.81 | 0 | Prix INP901. Pas de distinction vanne manuelle/motorisée dans Coswin
Climatisation | Maintenance préventive des installations du PCTT Sud | 4 | 0 | 4 | 1 | 12128 | 9702.4 | Prix par secteur à diviser par les 5 tunnels
Signadyn | Signalisation dynamique, infos à venir | 1 | 0 | 1 | 1 | 25591 | 25591 | Pour le moment, moyenne des prix préventifs 2023/2024
Note on F2: BARAUD-COOPER Fanny: Pour ajustement dans les cas où le prix correspond à un nombre d'équipements différents (ex : Bâtiment fermeture au lieu de tube, ou plusieurs occurrences par sens). Pourcentage au lieu de nombre entier ?

## Italie
Italie
Marché | Opération | Fréquence annuelle | Ajustement fréquence supplémentaire | Fréquence totale | Nombre équipé | Coût HT | Coût total HT | Commentaire/Question
Bâtiment | Visite des issues de secours (de jour) | 6 | 0 | 6 | 1 | 507 | 3042 | Somme des prix par tube / 2 (Groupement Bicêtre/Italie)
Bâtiment | Visite des issues de secours et niches de sécurité (de nuit) | 6 | 0 | 6 | 1 | 1306 | 7836 | Somme des prix par tube / 2 (Groupement Bicêtre/Italie)
Bâtiment | Maintenance préventive des issues de secours et niches de sécurité | 1 | 0 | 1 | 1 | 1407 | 1407 | Somme des prix par tube / 2 (Groupement Bicêtre/Italie)
Propreté | Lavage d'un tube | 2 | 0 | 2 | 2 | 4786.98 | 19147.92 | Prix par tube
ContReg | Vérification périodique d’un équipement en bord de chaussée (armoire, alimentation d’un équipement trafic ou tunnel, ...) | 1 | 0 | 1 | 1 | 486.45 | 486.45 | Prix CRC106
ContReg | Vérification périodique des équipements électriques et métalliques d’un tunnel (contrôles d’équipotentialité) | 1 | 0 | 1 | 1 | 864.8 | 864.8 | Prix CRC107
ContReg | Vérification des installations électriques des Postes | 1 | 0 | 1 | 1 | 864.8 | 864.8 | Appliquer la somme des tous les prix par poste (ex : 5 au Landy)
ContReg | Vérification réglementaire d’un dispositif de levage inférieur ou égal à 3 tonnes | 1 | 0 | 1 | 0 | 648.6 | 0 | Prix CRC101. Inventaire incomplet des équipements dans Coswin + pas de détail sur le "CMU"
ContReg | Vérification réglementaire d’un dispositif de levage compris entre 3 et 6 tonnes | 1 | 0 | 1 | 0 | 864.8 | 0 | Prix CRC102. Inventaire incomplet des équipements dans Coswin + pas de détail sur le "CMU"
ContReg | Vérification réglementaire d’un dispositif de levage supérieur à 6 tonnes | 1 | 0 | 1 | 0 | 1081 | 0 | Prix CRC103. Inventaire incomplet des équipements dans Coswin + pas de détail sur le "CMU"
Eclairage | Nettoyage des plots de jalonnement pour un sens | 2 | 0 | 2 | 2 | 244.34 | 977.36 | Prix par tube
Eclairage | Nettoyage de l'éclairage pour un sens | 2 | 0 | 2 | 2 | 1228.78 | 4915.12 | Prix par tube
Eclairage | Remplacement systématiques des sources | 0.4 | 0 | 0.4 | 2 | 5929.46 | 4743.568 | Prix par tube. Somme de 3 prix : NUIT+SECOURS, JOUR+EXTERIEUR, RENFORT
AEV | Essais fonctionnels pour un sens | 2 | 0 | 2 | 2 | 383.8 | 1535.2 | Prix par tube
AEV | Maintenance préventive pour un sens | 2 | 0 | 2 | 2 | 771.3 | 3085.2 | Prix par tube
AEV | Maintenance préventive prises/coffret pompier | 1 | 0 | 1 | 6 | 61.7 | 370.2 | Prix AEV08 * Nombre niches dans tunnel
Automate | Entretien préventif automates principaux et baies MESD | 1 | 0 | 1 | 1 | 173.1113 | 173.1113 | Prix par tunnel + Bicêtre
Automate | Entretien préventif de l'ensemble armoires MESD | 1 | 0 | 1 | 1 | 935.6487 | 935.6487 | Prix par tunnel + Bicêtre
Automate | Préventif d'un automate métier (fiche n°5 du CCTP) | 1 | 0 | 1 | 1 | 202.4713 | 202.4713 | Prix AUPR47
Automate | préventif d'une baie MESD métier (fiche n°4 du CCTP) | 1 | 0 | 1 | 0 | 91.3986 | 0 | Prix AUPR48
PAU/TSE | Maintenance préventive de l'ensemble des PAU du tunnel | 4 | 0 | 4 | 1 | 1104.355 | 4417.42 | Prix par tunnel + Bicêtre
PAU/TSE | Maintenance préventive de l'ensemble des TSE du tunnel | 4 | 0 | 4 | 1 | 292.395 | 1169.58 | Prix par tunnel + Bicêtre
MEC | Maintenance préventive de niveau 1 des postes HT | 0.5 | 0 | 0.5 | 1 | 1897.925 | 948.9625 | Prix par tunnel + Bicêtre
MEC | Maintenance préventive de niveau 2 des postes HT | 0.5 | 0 | 0.5 | 1 | 3086.92 | 1543.46 | Prix par tunnel + Bicêtre
MEC | Maintenance préventive de niveau 3 des postes HT | 0 | 0 | 0 | 1 | 6841.88 | 0 | Prix par tunnel + Bicêtre
MEC | Maintenance préventive de niveau 1 des installations BT | 0.5 | 0 | 0.5 | 1 | 1692 | 846 | Prix par tunnel + Bicêtre
MEC | Maintenance préventive de niveau 2 des installations BT | 0.5 | 0 | 0.5 | 1 | 3349.655 | 1674.8275 | Prix par tunnel + Bicêtre
MEC | Maintenance préventive de niveau 3 des installations BT | 0 | 0 | 0 | 1 | 2378.26 | 0 | Prix par tunnel + Bicêtre
MEC | Maintenance préventive de niveau 1 couplage source BT | 0.5 | 0 | 0.5 | 1 | 2730.135 | 1365.0675 | Prix par tunnel + Bicêtre
MEC | Maintenance préventive de niveau 2 couplage source BT | 0.5 | 0 | 0.5 | 1 | 3528.095 | 1764.0475 | Prix par tunnel + Bicêtre
MEC | Maintenance préventive de niveau 3 couplage source BT | 0 | 0 | 0 | 1 | 12377.165 | 0 | Prix par tunnel + Bicêtre
MEC | Maintenance préventive PST | 1 | 0 | 1 | 1 | 1475.39 | 1475.39 | Prix par tunnel + Bicêtre
MEC | Maintenance préventive de niveau 1 d’une barrière | 0.5 | 0 | 0.5 | 1 | 469.67 | 234.835 | Prix 401
MEC | Maintenance préventive de niveau 2 d’une barrière | 0.5 | 0 | 0.5 | 1 | 617.11 | 308.555 | Prix 402
Onduleur | Maintenance preventive d'un onduleur inferieur ou egale a 60 KVA | 1 | 0 | 1 | 0 | 304.01 | 0 | Prix ONP001
Onduleur | Maintenance preventive d'un onduleur superieur a 60 KVA et inferieur ou egale a 160 kVA | 1 | 0 | 1 | 1 | 337.95 | 337.95 | Prix ONP002
Onduleur | Maintenance preventive d'un onduleur superieur a 160 kVA | 1 | 0 | 1 | 0 | 371.88 | 0 | Prix ONP003
Onduleur | Maintenance preventive d'un atelier d’energie / chargeur batteries | 1 | 0 | 1 | 0 | 185.94 | 0 | Prix ONP004
Onduleur | Plus-value a la maintenance preventive pour depollution | 0.5 | 0 | 0.5 | 1 | 414.3 | 207.15 | Prix ONP005 * Nombre total d'onduleurs
Détection | Préventif d'un tube des capteurs atmosphériques | 4 | 0 | 4 | 1 | 2880.15 | 11520.6 | Prix par tube
Détection | Préventif luminancemètre/lumandar | 1 | 0 | 1 | 3 | 24.15 | 72.45 | Prix DEP027
Détection | Préventif détection incendie (Centrale incendie) | 1 | 0 | 1 | 1 | 347.55 | 347.55 | Prix DEP100>DEP103 selon le nombre de zones
Détection | Contrôle réglementaire d'un extincteur à poudre polyvalente de 6kg | 1 | 0 | 1 | 17 | 33.6 | 571.2 | Prix DEP200
Détection | Contrôle réglementaire d'un extincteur à poudre polyvalente de 9kg | 1 | 0 | 1 | 2 | 21 | 42 | Prix DEP201
Détection | Contrôle réglementaire d'un extincteur à poudre polyvalente de 50kg | 1 | 0 | 1 | 0 | 36.75 | 0 | Prix DEP202
Détection | Contrôle réglementaire d'un extincteur à eau pulvérisée 6 litres | 1 | 0 | 1 | 0 | 15.75 | 0 | Prix DEP203
Détection | Contrôle réglementaire d'un extincteur à eau pulvérisée 9 litres | 1 | 0 | 1 | 0 | 23.1 | 0 | Prix DEP204
Détection | Contrôle réglementaire d'un extincteur CO² de 2kg | 1 | 0 | 1 | 0 | 26.25 | 0 | Prix DEP205
Détection | Contrôle réglementaire d'un extincteur CO² de 5kg | 1 | 0 | 1 | 10 | 15.75 | 157.5 | Prix DEP206
Ventilation | Préventif des équipements de ventilation | 1 | 0 | 1 | 1 | 0 | 0 | Prix par tunnel. Pas de prix pour Italie ?
Ventilation | Ventilateur de local technique ou surpresseur d'Issue de Secours | 1 | 0 | 1 | 1 | 78.85 | 78.85 | Prix VPT301 * Nombre total surpresseur issues et ventilateurs en LT
Ventilation | Registre en gaine de ventilation | 1 | 0 | 1 | 0 | 128.27 | 0 | Prix VPT301
Ventilation | Gaine de ventilation en tunnel pour une longueur de gaine de 150 metres | 1 | 0 | 1 | 0 | 449.49 | 0 | Prix VPT302. Equipements non listés dans Coswin
Ventilation | Variateur de puissance inferieur ou egal a 15 Kw | 1 | 0 | 1 | 0 | 12.58 | 0 | Prix VPT304. Equipements non listés dans Coswin
Ventilation | Variateur de puissance superieur a 15 Kw | 1 | 0 | 1 | 0 | 12.58 | 0 | Prix VPT305. Equipements non listés dans Coswin
Vidéo | Maintenance préventive de la DAI | 1 | 0 | 1 | 1 | 3341.64 | 3341.64 | Somme des deux prix par sens + Bicêtre
Vidéo | Nettoyage des caméras | 2 | 0 | 2 | 1 | 1696.19 | 3392.38 | Somme des deux prix par sens + Bicêtre
Vidéo | Maintenance préventive des caméras en issues de secours du tunnel | 1 | 0 | 1 | 1 | 100.905 | 100.905 | Prix par tunnel + Bicêtre
Pompage | Entretien et contrôle de débit des poteaux incendie du tunnel | 1 | 0 | 1 | 1 | 961 | 961 | Prix par tunnel
Pompage | Visite des stations de pompage | 3 | 0 | 3 | 1 | 0 | 0 | Prix par station. Pas de prix pour Italie ?
Pompage | Entretien d'une pompe | 1 | 0 | 1 | 0 | 572.06 | 0 | Prix POE600
Pompage | Entretien des stations de pompage | 1 | 0 | 1 | 0 | 0 | 0 | Prix par station. Pas de prix pour Italie ?
Pompage | Entretien d'un surpresseur | 1 | 0 | 1 | 0 | 858.61 | 0 | Prix INP500 * nombre SURPRESSEUR-INCENDIE
Pompage | Entretien d'un disconnecteur | 1 | 0 | 1 | 0 | 858.61 | 0 | Prix INP600. Equipements non listés dans Coswin
Pompage | Entretien d’une colonne sèche | 1 | 0 | 1 | 5 | 214.65 | 1073.25 | Prix INP700
Pompage | Entretien d’une colonne humide | 1 | 0 | 1 | 0 | 214.65 | 0 | Prix INP800. Equipements non listés dans Coswin
Pompage | Entretien d'une vanne manuelle du réseau incendie | 1 | 0 | 1 | 0 | 208.4 | 0 | Prix INP900. Pas de distinction vanne manuelle/motorisée dans Coswin
Pompage | Entretien d'une vanne motorisée du réseau incendie | 1 | 0 | 1 | 0 | 714.81 | 0 | Prix INP901. Pas de distinction vanne manuelle/motorisée dans Coswin
Climatisation | Maintenance préventive des installations du PCTT Sud | 4 | 0 | 4 | 1 | 12128 | 9702.4 | Prix par secteur à diviser par les 5 tunnels
Signadyn | Signalisation dynamique, infos à venir | 1 | 0 | 1 | 1 | 9972 | 9972 | Pour le moment, moyenne des prix préventifs 2023/2024
Note on F2: BARAUD-COOPER Fanny: Pour ajustement dans les cas où le prix correspond à un nombre d'équipements différents (ex : Bâtiment fermeture au lieu de tube, ou plusieurs occurrences par sens). Pourcentage au lieu de nombre entier ?

## Orly
Orly
Marché | Opération | Fréquence annuelle | Ajustement fréquence supplémentaire | Fréquence totale | Nombre équipé | Coût HT | Coût total HT | Commentaire/Question
Bâtiment | Visite des issues de secours (de jour) | 6 | 0 | 6 | 1 | 507 | 3042 | Un prix pour les 2 sens
Bâtiment | Visite des issues de secours et niches de sécurité (de nuit) | 6 | 0 | 6 | 1 | 1306 | 7836 | Un prix pour les 2 sens
Bâtiment | Maintenance préventive des issues de secours et niches de sécurité | 1 | 0 | 1 | 1 | 1407 | 1407 | Un prix pour les 2 sens
Propreté | Lavage d'un tube | 2 | 0 | 2 | 2 | 4786.98 | 19147.92 | Prix par tube
ContReg | Vérification périodique d’un équipement en bord de chaussée (armoire, alimentation d’un équipement trafic ou tunnel, ...) | 1 | 0 | 1 | 1 | 486.45 | 486.45 | Prix CRC106
ContReg | Vérification périodique des équipements électriques et métalliques d’un tunnel (contrôles d’équipotentialité) | 1 | 0 | 1 | 1 | 864.8 | 864.8 | Prix CRC107
ContReg | Vérification des installations électriques des Postes | 1 | 0 | 1 | 1 | 216.2 | 216.2 | Appliquer la somme des tous les prix par poste (ex : 5 au Landy)
ContReg | Vérification réglementaire d’un dispositif de levage inférieur ou égal à 3 tonnes | 1 | 0 | 1 | 0 | 648.6 | 0 | Prix CRC101. Inventaire incomplet des équipements dans Coswin + pas de détail sur le "CMU"
ContReg | Vérification réglementaire d’un dispositif de levage compris entre 3 et 6 tonnes | 1 | 0 | 1 | 0 | 864.8 | 0 | Prix CRC102. Inventaire incomplet des équipements dans Coswin + pas de détail sur le "CMU"
ContReg | Vérification réglementaire d’un dispositif de levage supérieur à 6 tonnes | 1 | 0 | 1 | 0 | 1081 | 0 | Prix CRC103. Inventaire incomplet des équipements dans Coswin + pas de détail sur le "CMU"
Eclairage | Nettoyage des plots de jalonnement pour un sens | 2 | 0 | 2 | 2 | 240.68 | 962.72 | Prix par tube
Eclairage | Nettoyage de l'éclairage pour un sens | 2 | 0 | 2 | 2 | 3686.35 | 14745.4 | Prix par tube
Eclairage | Remplacement systématiques des sources | 0.4 | 0 | 0.4 | 2 | 21628.01 | 17302.408 | Prix par tube. Somme de 3 prix : NUIT+SECOURS, JOUR+EXTERIEUR, RENFORT
AEV | Essais fonctionnels pour un sens | 2 | 0 | 2 | 2 | 385.57 | 1542.28 | Prix par tube
AEV | Maintenance préventive pour un sens | 2 | 0 | 2 | 2 | 802.22 | 3208.88 | Prix par tube
AEV | Maintenance préventive prises/coffret pompier | 1 | 0 | 1 | 12 | 61.7 | 740.4 | Prix AEV08 * Nombre niches dans tunnel
Automate | Entretien préventif automates principaux et baies MESD | 1 | 0 | 1 | 1 | 295.3292 | 295.3292 | Prix par tunnel
Automate | Entretien préventif de l'ensemble armoires MESD | 1 | 0 | 1 | 1 | 360.0595 | 360.0595 | Prix par tunnel
Automate | Préventif d'un automate métier (fiche n°5 du CCTP) | 1 | 0 | 1 | 0 | 976.143 | 0 | Prix AUPR47
Automate | préventif d'une baie MESD métier (fiche n°4 du CCTP) | 1 | 0 | 1 | 0 | 91.3986 | 0 | Prix AUPR48
PAU/TSE | Maintenance préventive de l'ensemble des PAU du tunnel | 4 | 0 | 4 | 1 | 700.25 | 2801 | Prix par tunnel
PAU/TSE | Maintenance préventive de l'ensemble des TSE du tunnel | 4 | 0 | 4 | 1 | 89.96 | 359.84 | Prix par tunnel
MEC | Maintenance préventive de niveau 1 des postes HT | 0.5 | 0 | 0.5 | 1 | 2162.71 | 1081.355 | Prix par tunnel
MEC | Maintenance préventive de niveau 2 des postes HT | 0.5 | 0 | 0.5 | 1 | 2969.27 | 1484.635 | Prix par tunnel
MEC | Maintenance préventive de niveau 3 des postes HT | 0 | 0 | 0 | 1 | 10006.64 | 0 | Prix par tunnel
MEC | Maintenance préventive de niveau 1 des installations BT | 0.5 | 0 | 0.5 | 1 | 1334.55 | 667.275 | Prix par tunnel
MEC | Maintenance préventive de niveau 2 des installations BT | 0.5 | 0 | 0.5 | 1 | 2280.19 | 1140.095 | Prix par tunnel
MEC | Maintenance préventive de niveau 3 des installations BT | 0 | 0 | 0 | 1 | 1585.51 | 0 | Prix par tunnel
MEC | Maintenance préventive de niveau 1 couplage source BT | 0.5 | 0 | 0.5 | 1 | 3923.17 | 1961.585 | Prix par tunnel
MEC | Maintenance préventive de niveau 2 couplage source BT | 0.5 | 0 | 0.5 | 1 | 5006.73 | 2503.365 | Prix par tunnel
MEC | Maintenance préventive de niveau 3 couplage source BT | 0 | 0 | 0 | 1 | 12324.99 | 0 | Prix par tunnel
MEC | Maintenance préventive PST | 1 | 0 | 1 | 1 | 1727.33 | 1727.33 | Prix par tunnel
MEC | Maintenance préventive de niveau 1 d’une barrière | 0.5 | 0 | 0.5 | 2 | 469.67 | 469.67 | Prix 401
MEC | Maintenance préventive de niveau 2 d’une barrière | 0.5 | 0 | 0.5 | 2 | 617.11 | 617.11 | Prix 402
Onduleur | Maintenance preventive d'un onduleur inferieur ou egale a 60 KVA | 1 | 0 | 1 | 0 | 304.01 | 0 | Prix ONP001
Onduleur | Maintenance preventive d'un onduleur superieur a 60 KVA et inferieur ou egale a 160 kVA | 1 | 0 | 1 | 1 | 337.95 | 337.95 | Prix ONP002
Onduleur | Maintenance preventive d'un onduleur superieur a 160 kVA | 1 | 0 | 1 | 0 | 371.88 | 0 | Prix ONP003
Onduleur | Maintenance preventive d'un atelier d’energie / chargeur batteries | 1 | 0 | 1 | 0 | 185.94 | 0 | Prix ONP004
Onduleur | Plus-value a la maintenance preventive pour depollution | 0.5 | 0 | 0.5 | 1 | 414.3 | 207.15 | Prix ONP005 * Nombre total d'onduleurs
Détection | Préventif d'un tube des capteurs atmosphériques | 4 | 0 | 4 | 1 | 2903.25 | 11613 | Prix par tube
Détection | Préventif luminancemètre/lumandar | 1 | 0 | 1 | 3 | 24.15 | 72.45 | Prix DEP027
Détection | Préventif détection incendie (Centrale incendie) | 1 | 0 | 1 | 1 | 347.55 | 347.55 | Prix DEP100>DEP103 selon le nombre de zones
Détection | Contrôle réglementaire d'un extincteur à poudre polyvalente de 6kg | 1 | 0 | 1 | 0 | 33.6 | 0 | Prix DEP200
Détection | Contrôle réglementaire d'un extincteur à poudre polyvalente de 9kg | 1 | 0 | 1 | 0 | 21 | 0 | Prix DEP201
Détection | Contrôle réglementaire d'un extincteur à poudre polyvalente de 50kg | 1 | 0 | 1 | 0 | 36.75 | 0 | Prix DEP202
Détection | Contrôle réglementaire d'un extincteur à eau pulvérisée 6 litres | 1 | 0 | 1 | 20 | 15.75 | 315 | Prix DEP203
Détection | Contrôle réglementaire d'un extincteur à eau pulvérisée 9 litres | 1 | 0 | 1 | 0 | 23.1 | 0 | Prix DEP204
Détection | Contrôle réglementaire d'un extincteur CO² de 2kg | 1 | 0 | 1 | 0 | 26.25 | 0 | Prix DEP205
Détection | Contrôle réglementaire d'un extincteur CO² de 5kg | 1 | 0 | 1 | 11 | 15.75 | 173.25 | Prix DEP206
Ventilation | Préventif des équipements de ventilation | 1 | 0 | 1 | 1 |  | 0 | Prix par tunnel. Pas de prix pour Orly ?
Ventilation | Ventilateur de local technique ou surpresseur d'Issue de Secours | 1 | 0 | 1 | 12 | 78.85 | 946.2 | Prix VPT301 * Nombre total surpresseur issues et ventilateurs en LT
Ventilation | Registre en gaine de ventilation | 1 | 0 | 1 | 9 | 128.27 | 1154.43 | Prix VPT301
Ventilation | Gaine de ventilation en tunnel pour une longueur de gaine de 150 metres | 1 | 0 | 1 | 0 | 449.49 | 0 | Prix VPT302. Equipements non listés dans Coswin
Ventilation | Variateur de puissance inferieur ou egal a 15 Kw | 1 | 0 | 1 | 0 | 12.58 | 0 | Prix VPT304. Equipements non listés dans Coswin
Ventilation | Variateur de puissance superieur a 15 Kw | 1 | 0 | 1 | 0 | 12.58 | 0 | Prix VPT305. Equipements non listés dans Coswin
Vidéo | Maintenance préventive de la DAI | 1 | 0 | 1 | 1 | 5127.09 | 5127.09 | Somme des deux prix par sens
Vidéo | Nettoyage des caméras | 2 | 0 | 2 | 1 | 3392.38 | 6784.76 | Somme des deux prix par sens
Vidéo | Maintenance préventive des caméras en issues de secours du tunnel | 1 | 0 | 1 | 1 | 31.01 | 31.01 | Prix par tunnel
Pompage | Entretien et contrôle de débit des poteaux incendie du tunnel | 1 | 0 | 1 | 1 | 1922 | 1922 | Prix par tunnel
Pompage | Visite des stations de pompage | 3 | 0 | 3 | 1 |  | 0 | Prix par station. Pas de prix pour Orly ?
Pompage | Entretien d'une pompe | 1 | 0 | 1 | 0 | 572.06 | 0 | Prix POE600
Pompage | Entretien des stations de pompage (curage bâche) | 1 | 0 | 1 | 0 | 0 | 0 | Prix par station. Pas de prix pour Orly ?
Pompage | Entretien d'un surpresseur | 1 | 0 | 1 | 0 | 858.61 | 0 | Prix INP500 * nombre SURPRESSEUR-INCENDIE
Pompage | Entretien d'un disconnecteur | 1 | 0 | 1 | 0 | 858.61 | 0 | Prix INP600. Equipements non listés dans Coswin
Pompage | Entretien d’une colonne sèche | 1 | 0 | 1 | 9 | 214.65 | 1931.85 | Prix INP700
Pompage | Entretien d’une colonne humide | 1 | 0 | 1 | 0 | 214.65 | 0 | Prix INP800. Equipements non listés dans Coswin
Pompage | Entretien d'une vanne manuelle du réseau incendie | 1 | 0 | 1 | 0 | 208.4 | 0 | Prix INP900. Pas de distinction vanne manuelle/motorisée dans Coswin
Pompage | Entretien d'une vanne motorisée du réseau incendie | 1 | 0 | 1 | 0 | 714.81 | 0 | Prix INP901. Pas de distinction vanne manuelle/motorisée dans Coswin
Climatisation | Maintenance préventive des installations du PCTT Sud | 4 | 0 | 4 | 1 | 12128 | 9702.4 | Prix par secteur à diviser par les 5 tunnels
Signadyn | Signalisation dynamique, infos à venir | 1 | 0 | 1 | 1 | 21887 | 21887 | Pour le moment, moyenne des prix préventifs 2023/2024
Note on F2: BARAUD-COOPER Fanny: Pour ajustement dans les cas où le prix correspond à un nombre d'équipements différents (ex : Bâtiment fermeture au lieu de tube, ou plusieurs occurrences par sens). Pourcentage au lieu de nombre entier ?

## Equipements par tunnel
|  | Est | [6 empty] | Ouest | [13 empty] | Nord | [6 empty] | Sud
Métier | Equipement Coswin | Boissy | Champigny | Guy Môquet | Moulin | Nogent | Hors tunnel | Créteil | Ambroise Paré | BelleRive | Chennevières | Mozart | Ech.Nanterre | Fontenay | La Défense | Jonchere | Nanterre centre | Neuilly | Saint-Cloud | Sévines | Trinity | Hors tunnel | Bobigny | CouvBagnolet | LaCourneuve | Landy | Lumen-Norton | Taverny | Hors Tunnel | Antony | Bicetre | Fresnes | Italie | Orléans | Orly | Hors Tunnel
Auto-évacuation | COFFRET (prises pompier) | [11 empty] | 4 | 12
Automate | AUTOMATE METIER | 3 | 2 | 1 | 0 | 16 | 45 | ? |  | 5 |  |  | 3 | 1 | 8 |  | 6 |  | 1 | 1 |  | 26 | 25 |  |  | 9 | 5 | 7 | 23 | 5 | 3 | 2 | 1 |  |  | 27
Automate | MESD | 17 | 32 | 19 | 26 | 37 | 0 | ? | 25 | 40 | 8 |  | 35 | 17 | 106 |  | 28 | 11 | 29 | 9 | 1 |  | 97 |  | 7 | 41 | 27 | 9 |  | 23 |  | 7 | 4 |  | 14
Automate | MESD METIER | 9 | 0 | 0 | 0 | 16 | 0 | ? | [21 empty] | 2 |  | 7
Clim | CLIM-CHAUFFAGE | 0 | 0 | 0 | 0 |  | 0 | 0 | 0 | 0 | 0 |  | 0 | 0 | 0 | 0 | 0 | 0 | 0 | 0 |  | 10
Clim | CLIM-CONDENSEUR | 6 | 4 | 1 | 3 | 0 | 36 | ? | 0 | 1 | 1 |  | 4 | 1 | 5 | 1 | 5 | 0 | 0 | 1 |  | 25 | 6 |  |  |  | 2 | 1 | 35 | 3 | 4 | 1 | 1 |  | 2 | 25
Clim | CLIM-CONFORT | [7 empty] | 0 | 0 | 0 |  | 0 | 0 | 0 | 0 | 0 | 0 | 0 | 0 |  | 17
Clim | CLIM-EVAPORATEUR | 6 | 1 | 2 | 4 | 7 | 45 | ? | 0 | 1 | 1 |  | 1 | 1 | 4 | 1 | 5 | 0 | 0 | 2 |  | 36 | [5 empty] | 1 | 70 | 6 | 4 | 1 | 1 |  | 10 | 30
Clim | CLIM-LOCAL | 0 | 3 | 0 | 4 | 8 | 45 | ? | 2 | 3 | 2 |  | 19 | 1 | 28 | 1 | 7 | 5 | 3 | 0 |  | 16 | 11 |  |  | 7 | 2 | 4 | 10 | 2 |  | 2 | 2 |  |  | 17
Détection | LUMANDAR+LUMINANCEMETRE | 2 | 3 | 2 | 2 | 2 |  |  | 2 | 3 | 2 |  | 4 | 2 | 1 |  | 2 |  | 2 |  | 2 |  | 2 |  | 3 | 2 | 3 | 2 |  | 2 | 4 | 4 | 3 |  | 3
Incendie | BORNE INCENDIE | 4 | 6 | 8 | 13 | 24 | 0 | 0 | 18 | 13 | 6 |  | 18 | 6 | 62 | 3 | 12 | 6 | 17 | 6 | 4 |  | 31 |  | 4 | 24 | 14 | 8 |  | 10 |  | 10 |  |  | 6
Incendie | CENTRALE INCENDIE | 1 | 2 | 1 | 2 | 2 | 0 | 0 | 2 | 2 | 2 |  | 3 | 1 | 17 | 1 | 5 | 2 | 4 | 2 |  |  | 7 |  |  | 3 | 2 | 2 |  | 6 | 2 | 1 | 1 |  | 1 | 1
Incendie | COLONNE SECHE | 0 | 4 | 0 | 0 | 0 | 0 | 0 | [22 empty] | 12 |  | 5 |  | 9
Incendie | DOUCHE PORTATIVE | 0 | 0 | 0 | 0 | 0 | 0 | 2 | [21 empty] | 1 |  | 2 |  |  |  | 1
Incendie | POSTE FIXE | 0 | 0 | 0 | 3 | 3 | 0 | 0
Incendie | ENSEMBLE RESEAU INCENDIE | 0 | 0 | 0 | 0 | 2 | 0 | 0
Incendie | EXTINCTEUR | 36 | 69 | 19 | 29 | 115 | 52 | 68 | 61 | 44 | 23 | 2 | 73 | 42 | 301 | 17 | 76 | 30 | 69 | 34 | 8 | 22 | 100 | 1 | 14 | 87 | 33 | 24 | 37 | 72 | 50 | 32 | 30 | 11 | 31 | 63
Incendie | Poudre 6 kg |  | 43 | 18 | 25 | 57 |  |  | 29 | 36 | 13 |  | 26 | 24 | 143 |  | 25 | 20 | 40 | 19 |  |  | 64 |  | 9 | 52 | 25 | 16 |  | 46 | 44 | 26 | 17
Incendie | Poudre 9 kg | [7 empty] | 10 | 1 |  |  |  |  | 21 |  | 13 | 1 | 8 | [6 empty] | 5 | 1 |  |  | 2 | 45 |  | 2
Incendie | Poudre 50 kg | [15 empty] | 1 | [13 empty] | 3
Incendie | Eau 6 L | 26 | 10 |  |  | 7 |  |  |  | 5 |  |  | 8 |  | 38 |  | 2 | 1 |  | 1 | [5 empty] | 2 | [8 empty] | 20
Incendie | Eau 9 L |  |  |  |  | 9 | [8 empty] | 1
Incendie | CO2 2 kg | 10 | 7 |  | 1 | 3 | 54 |  | 1 | 5 |  |  |  |  | 3 |  | 2 |  | 1 |  |  | 4 | 10 |  | 3 | 4 | 2 | 8 | 4 | 10 |  | 5
Incendie | CO2 5 kg |  | 9 | 2 | 4 | 36 | 4 |  | 21 | 16 | 10 |  |  |  | 107 |  | 31 | 8 | 20 | 15 |  | 15 | 26 |  | 2 | 23 | 5 |  | 31 | 15 | 2 | 6 | 10 |  | 11 | 29
Incendie | SURPRESSEUR-INCENDIE | [11 empty] | 1 |  | 4 |  | 1
Pompage | LOCAL-SP | 3 |  |  | 1 |  | 8 |  | 2 | 3 | 1 |  | 2 |  | 3 |  | 4 | 2 | 1 | 1 |  | 8 | 4 |  |  | 7 |  |  | 9 | 4 | 2 | 2 |  |  |  | 12
Pompage | VANNE | [11 empty] | 2 |  | 11 |  | 4 | 2 |  |  |  | 5 | [7 empty] | 1
Ventilation | ACCELERATEUR | 26 | 14 | 32 | 32 | 10 | 0 | 0 | 8 | 32 | 6 |  | 8 |  | 12 |  | 24 |  | 29 |  |  |  | 48 |  |  | 24 | 31 | 16
Ventilation | AIR FRAIS AIR VICIE | 6 | 4 | 0 | 0 | 24 | 0 | 0 | 6 |  |  |  | 22 | 10 | 115 |  | 4 | 4 |  | 2 |  |  | 89 |  |  | 74 |  |  |  | 21 | 25 | 29 |  |  | 3
Ventilation | RAMPE-ACCELERATEUR | 0 | 4 | 4 | 4 | 2 | 0 | 0 | 4 | 8 | 2 |  | 2 |  | 4 | 1 | 4 |  | 11 |  |  |  | 12 |  |  | 4 | 7 | 4
Ventilation | REGISTRE BYPASS | 0 | 6 | 0 | 0 | 30 | 0 | 0 | 6 |  |  |  | 22 |  | 117 |  | 4 | 4 | 1 | 6 | [5 empty] | 6 | [8 empty] | 3
Ventilation | REGISTRE-ISOLEMENT | 0 | 0 | 0 | 0 | 1 | 0 | 0 | 15 |  |  |  | 17 | 10 |  |  |  |  | 13 | [10 empty] | 11 |  | 29 |  |  | 6
Ventilation | SURPRESSEUR | 8 | 4 | 3 | 6 | 12 | 0 | 0 | 15 | 13 |  |  | 13 |  | 50 |  | 11 | 2 | 13 | 4 |  |  | 17 |  |  | 19 |  | 4 |  | 3 | 2 | 2 | 1 |  | 2
Ventilation | TRAPPE-DESENFUMAGE | [7 empty] | 56 |  | 2 | [13 empty] | 12
Ventilation | VENTILATEUR LOCAL | 0 | 0 | 1 | 2 | 0 | 3 (Usine Gare) | 0 | 4 | [5 empty] | 2 |  |  |  | 10 | 1 |  | 2 | 13 |  |  | 5 | 5 | [7 empty] | 10
Ventilation | EXTRACTEUR LOCAL | 10 | 11 | 2 | 4 | 24 | 3 | 0 |  |  |  |  | 6 | 5 | 11 |  | 4 | 6 |  |  |  |  | 5 |  |  |  | 2 |  | 1 | 7 | 4 | 2 | 1 |  |  | 2
Vidéo | CAMERA-DAI | 39 | 65 | 45 | 54 | 101 | 0 | 0 | 60 | 84 | 30 |  | 71 | 40 | 224 |  | 67 | 40 | 55 | 36 | 8 |  | 133 |  | 36 | 88 | 47 | 21 |  | 32 | 54 | 40 | 19 |  | 37
Vidéo | CAMERA-INTRUSION | 0 | 0 | 7 | 14 | 0 | 2 | 0 | 6 |  |  |  | 7 |  | 30 |  | 10 | 2 | 11 | 4 |  | 8 | 38 |  | 2 | 35 | 4 | 2 | 5 | 11 | 2 | 3 | 5 |  | 2
Vidéo | CAMERA-IS | 8 | 11 | 8 | 14 | 19 | 0 | 0 | 7 | 15 | 2 |  | 15 | 4 | 46 |  | 12 | 4 | 13 | 4 |  |  | 25 |  | 4 | 20 | 3 | 4 |  | 9 | 10 | 2 | 3 |  | 2
Vidéo | CAMERA-VIDEO | 3 | 11 | 2 | 2 | 11 | 127 | 0 |  | 5 | 2 |  | 2 | 2 | 9 | 19 | 3 | 2 | 2 | 2 |  | 235 | 4 |  | 6 | 2 | 14 | 2 | 143 | 2 | 2 | 5 | 2 | 3 | 25 | 143
Vidéo | ENREGISTREUR | 0 | 0 | 0 | 0 | 0 | 9 | 0 | [13 empty] | 20 | [6 empty] | 22 | [6 empty] | 9
Vidéo | MONITEUR | 0 | 0 | 0 | 0 | 0 | 12 | 0 | [6 empty] | 1 | [6 empty] | 7 | [6 empty] | 21 | [6 empty] | 4
Vidéo | MUR-IMAGE | 0 | 0 | 0 | 0 | 0 | 1 | 0 | [13 empty] | 1 | [6 empty] | 1 | [6 empty] | 1
Vidéo | RACK-DAI | 0 | 2 | 8 | 10 | 19 | 0 | 0 | 11 | 16 | 5 |  | 13 | 6 | 53 |  | 11 | 8 | 13 | 6 |  |  | 25 |  | 6 | 19 | 8 | 6 | 15 | 6 | 10 | 7 | 4 |  | 10
Vidéo | VIDEUR-CODEUR | 0 | 35 | 12 | 17 | 31 | 22 | 0 | 11 | 17 | 5 |  | 14 | 6 | 53 | 2 | 14 | 8 | 14 | 6 |  | 10 | 25 |  | 6 | 19 | 10 | 6 | 8 | 6 | 20 | 7 | 7 |  | 10 | 27
Vidéo | VIDEUR-DECODEUR | [20 empty] | 7 | [13 empty] | 12
Vidéo | CAMERA-SANCTION | [27 empty] | 18 | [6 empty] | 2
SAV | SAV-BARRIERE | 5 | 5 | 3 | 3 | 6 |  |  | 4 | 4 |  |  | 6 | 4 | 7 | 3 | 6 |  | 4 |  | 1 |  | 7 |  |  | 3 | 4 | 2 |  | 2 | 2 | 2 | 1 |  | 2 | 126
Levage | PALAN |  |  |  | 1 | 15 |  |  | 14 | 2 |  |  | 32 |  | 119 |  | 9 | 2 | 2 | 3 |  | 186 | 7 |  |  | 1 |  |  |  | 4 |  | 1 |  |  |  | 1
MEC | ARMOIRE-ENERGIE/PST-E | 10 | 16 | 6 | 8 | 19 |  |  | 16 | 12 | 4 |  | 15 | 8 | 54 | 2 | 13 | 6 | 11 | 2 | 1 |  | 30 |  | 4 | 18 | 7 | 6 |  | 5 | 10 | 4 | 4 |  | 8
MEC | PST
Onduleur | ONDULEUR | 2 | 6 | 2 | 4 | 10 | 2 | 1 | 4 | 6 | 1 | 1 | 5 | 2 | 15 | 2 | 7 | 2 | 5 | 1 |  | 6 | 8 |  | 1 | 5 | 2 | 2 | 3 | 4 | 2 | 1 | 1 | 1 | 1 | 1
Onduleur | Onduleur ≤ 60 kVA | [5 empty] | 1 | 1 |  | 5 |  |  | 1 | 1 | 4 |  | 2 |  |  |  |  | 1 | 5 |  | 1 | 1 | 2 | 1 | 1 | 1 | [5 empty] | 1
Onduleur | Onduleur 61 kVA --> 160 kVA |  |  |  | 1 |  |  |  | 2 |  | 1 |  | 1 |  | 4 |  | 1 | 2 | 3 | 1 | [5 empty] | 2 |  |  |  | 1 | 2 | 1 | 1 |  | 1
Onduleur | Onduleur > 160 kVA | 1 | 2 | 1 | 1 | 2 | [6 empty] | 1 |  | 7 |  | 3
Onduleur | Ateliers d'énergie | 1 |  |  |  |  | 2 | 1 | [13 empty] | 10 | [6 empty] | 7 | 4 | [5 empty] | 10
LOCAL | Niche sécurité | 32 | 18 | 6 | 8 | 24 |  |  | 32 | 13 | 6 |  | 22 | 16 | 67 | 6 | 13 | 6 | 23 | 6 | 4 |  | 31 |  | 4 | 24 | 14 | 8 |  | 10 | 22 | 9 | 6 |  | 12
LOCAL | Issue de secours | 8 | 13 | 10 | 16 | 19 |  |  | 15 | 15 | 2 |  | 17 | 8 | 46 |  | 12 | 4 | 13 | 6 |  |  | 25 | 2 | 4 | 20 | 4 | 6 |  | 10 | 10 | 2 | 3 |  | 2
Zone géographique Sucombe
Ambroise PARE
Antony
Bellerive
Bicêtre
Bobigny-Lumen-Norton
Boissy-Saint-Léger
Champigny
Chennevières
Fontenay le Fleury
Fresnes
Italie
Landy
Nanterre / La Défense
Neuilly
Nogent
Orly
Saint Cloud
Sévines
SIRIUS
SIRIUS et TUNNELS
Taverny
Thiais
Tous tunnels

## Préventifs_tunnels
Numéro marché | Marché | Type Opération | Référence prix | Détail Opération | Secteur géographique | Prix actuel | Prix unitaire HT PF | Fin validité du prix PF | Prix unitaire HT R1 | Fin validité du prix R1 | Prix unitaire HT R2 | Fin validité du prix R2 | Prix unitaire HT R3 | Fin validité du prix R3 | Fréq DE
2033090 | Bâtiment | Préventif IS + niches | MPE001 | EST - Inspection de maintenance préventive des issues et niches dans le tunnel de Boissy (sens W) | Boissy | 1407 | 1407 | [6 empty] | 1899-12-31 | 1
2033090 | Bâtiment | Préventif IS + niches | MPE002 | EST - Inspection de maintenance préventive des issues et niches dans le tunnel de Boissy (sens Y) | Boissy | 1407 | 1407 | [6 empty] | 1899-12-31 | 1
2033090 | Bâtiment | Préventif IS + niches | MPE003 | EST - Inspection de maintenance préventive des issues et niches dans le tunnel de Champigny (sens W) | Champigny | 2111 | 2111 | [6 empty] | 1899-12-31 | 1
2033090 | Bâtiment | Préventif IS + niches | MPE004 | EST - Inspection de maintenance préventive des issues et niches dans le tunnel de Champigny (sens Y) | Champigny | 2111 | 2111 | [6 empty] | 1899-12-31 | 1
2033090 | Bâtiment | Préventif IS + niches | MPE005 | EST - Inspection de maintenance préventive des issues et niches dans les tunnels Moulin et Guy Môquet (tube I) | Moulin + Guy Môquet | 2815 | 2815 | [6 empty] | 1899-12-31 | 1
2033090 | Bâtiment | Préventif IS + niches | MPE006 | EST - Inspection de maintenance préventive des issues et niches dans les tunnels Moulin et Guy Môquet (tube E) | Moulin + Guy Môquet | 2815 | 2815 | [6 empty] | 1899-12-31 | 1
2033090 | Bâtiment | Préventif IS + niches | MPE007 | EST - Inspection de maintenance préventive des issues et niches dans le tunnel de Nogent (sens I) | Nogent | 2111 | 2111 | [6 empty] | 1899-12-31 | 1
2033090 | Bâtiment | Préventif IS + niches | MPE008 | EST - Inspection de maintenance préventive des issues et niches dans le tunnel de Nogent (sens E) | Nogent | 2111 | 2111 | [6 empty] | 1899-12-31 | 1
2033090 | Bâtiment | Préventif IS + niches | MPN001 | NORD - Inspection de maintenance préventive des issues et niches dans les tunnels de Bobigny, Lumen-Norton et La Courneuve (tube I) | La Courneuve + Bobigny + Lumen-Norton | 3519 | 3519 | [6 empty] | 1899-12-31 | 1
2033090 | Bâtiment | Préventif IS + niches | MPN002 | NORD - Inspection de maintenance préventive des issues et niches dans les tunnels de Bobigny, Lumen-Norton et La Courneuve (tube E) | La Courneuve + Bobigny + Lumen-Norton | 3519 | 3519 | [6 empty] | 1899-12-31 | 1
2033090 | Bâtiment | Préventif IS + niches | MPN003 | NORD - Inspection de maintenance préventive des issues et niches dans le tunnel de Landy (sens W) | Landy | 2111 | 2111 | [6 empty] | 1899-12-31 | 1
2033090 | Bâtiment | Préventif IS + niches | MPN004 | NORD - Inspection de maintenance préventive des issues et niches dans le tunnel de Landy (sens Y) | Landy | 2111 | 2111 | [6 empty] | 1899-12-31 | 1
2033090 | Bâtiment | Préventif IS + niches | MPN005 | NORD - Inspection de maintenance préventive des issues et niches dans le tunnel de Taverny (deux sens) | Taverny | 1407 | 1407 | [6 empty] | 1899-12-31 | 1
2033090 | Bâtiment | Préventif IS + niches | MPO001 | OUEST - Inspection de maintenance préventive des issues et niches dans les tunnels Ambroise Paré et Saint-Cloud (sens W) | Ambroise Paré + Saint-Cloud | 3519 | 3519 | [6 empty] | 1899-12-31 | 1
2033090 | Bâtiment | Préventif IS + niches | MPO002 | OUEST - Inspection de maintenance préventive des issues et niches dans les tunnels Ambroise Paré et Saint-Cloud (sens Y) | Ambroise Paré + Saint-Cloud | 2815 | 2815 | [6 empty] | 1899-12-31 | 1
2033090 | Bâtiment | Préventif IS + niches | MPO003 | OUEST - Inspection de maintenance préventive des issues et niches dans le tunnel de Chennevières (deux sens) | Chennevières | 1407 | 1407 | [6 empty] | 1899-12-31 | 1
2033090 | Bâtiment | Préventif IS + niches | MPO004 | OUEST - Inspection de maintenance préventive des issues et niches dans le tunnel de Fontenay (sens W) | Fontenay Le Fleury | 1407 | 1407 | [6 empty] | 1899-12-31 | 1
2033090 | Bâtiment | Préventif IS + niches | MPO005 | OUEST - Inspection de maintenance préventive des issues et niches dans le tunnel de Fontenay (sens Y) | Fontenay Le Fleury | 1407 | 1407 | [6 empty] | 1899-12-31 | 1
2033090 | Bâtiment | Préventif IS + niches | MPO006 | OUEST - Inspection de maintenance préventive des issues et niches dans le tunnel de Nanterre (tube I) | Nanterre | 2111 | 2111 | [6 empty] | 1899-12-31 | 1
2033090 | Bâtiment | Préventif IS + niches | MPO007 | OUEST - Inspection de maintenance préventive des issues et niches dans le tunnel de Nanterre (tube E) | Nanterre | 2111 | 2111 | [6 empty] | 1899-12-31 | 1
2033090 | Bâtiment | Préventif IS + niches | MPO008 | OUEST - Inspection de maintenance préventive des issues et niches dans le tunnel de Belle-Rive (tube E) | Belle-Rive | 2111 | 2111 | [6 empty] | 1899-12-31 | 1
2033090 | Bâtiment | Préventif IS + niches | MPO009 | OUEST - Inspection de maintenance préventive des issues et niches dans le tunnel de Belle-Rive (tube I) | Belle-Rive | 2111 | 2111 | [6 empty] | 1899-12-31 | 1
2033090 | Bâtiment | Préventif IS + niches | MPO010 | OUEST - Inspection de maintenance préventive des issues et niches dans les tunnels A14-Neuilly (sens W) | Neuilly | 4926 | 4926 | [6 empty] | 1899-12-31 | 1
2033090 | Bâtiment | Préventif IS + niches | MPO011 | OUEST - Inspection de maintenance préventive des issues et niches dans les tunnels A14-Neuilly (sens Y) | Neuilly | 4926 | 4926 | [6 empty] | 1899-12-31 | 1
2033090 | Bâtiment | Préventif IS + niches | MPO012 | OUEST - Inspection de maintenance préventive des issues et niches dans le tunnel de Sévines (deux sens) | Sévines | 2111 | 2111 | [6 empty] | 1899-12-31 | 1
2033090 | Bâtiment | Préventif IS + niches | MPS001 | SUD - Inspection de maintenance préventive des issues et niches dans les tunnels Bicêtre et Italie (sens W) | Bicêtre + Italie | 1407 | 1407 | [6 empty] | 1899-12-31 | 1
2033090 | Bâtiment | Préventif IS + niches | MPS002 | SUD - Inspection de maintenance préventive des issues et niches dans les tunnels Bicêtre et Italie (sens Y) | Bicêtre + Italie | 1407 | 1407 | [6 empty] | 1899-12-31 | 1
2033090 | Bâtiment | Préventif IS + niches | MPS003 | SUD - Inspection de maintenance préventive des issues et niches dans les tunnels d'Antony et Fresnes (tube I) | Antony + Fresnes | 1407 | 1407 | [6 empty] | 1899-12-31 | 1
2033090 | Bâtiment | Préventif IS + niches | MPS004 | SUD - Inspection de maintenance préventive des issues et niches dans les tunnels d'Antony et Fresnes (tube E) | Antony + Fresnes | 1407 | 1407 | [6 empty] | 1899-12-31 | 1
2033090 | Bâtiment | Préventif IS + niches | MPS005 | SUD - Inspection de maintenance préventive des issues et niches dans le tunnel d'Orly (deux sens) | Orly | 1407 | 1407 | [6 empty] | 1899-12-31 | 1
2033090 | Bâtiment | Contrôle des IS de jour | VJE001 | EST - Contrôle de jour des issues de secours du tunnel de Boissy (sens W) | Boissy | 507 | 507 | [6 empty] | 1899-12-31 | 5
2033090 | Bâtiment | Contrôle des IS de jour | VJE002 | EST - Contrôle de jour des issues de secours du tunnel de Boissy (sens Y) | Boissy | 507 | 507 | [6 empty] | 1899-12-31 | 5
2033090 | Bâtiment | Contrôle des IS de jour | VJE003 | EST - Contrôle de jour des issues de secours du tunnel de Champigny (sens W) | Champigny | 1014 | 1014 | [6 empty] | 1899-12-31 | 5
2033090 | Bâtiment | Contrôle des IS de jour | VJE004 | EST - Contrôle de jour des issues de secours du tunnel de Champigny (sens Y) | Champigny | 1014 | 1014 | [6 empty] | 1899-12-31 | 5
2033090 | Bâtiment | Contrôle des IS de jour | VJE005 | EST - Contrôle de jour des issues de secours des tunnels Moulin et Guy Môquet (tube I) | Moulin + Guy Môquet | 1522 | 1522 | [6 empty] | 1899-12-31 | 5
2033090 | Bâtiment | Contrôle des IS de jour | VJE006 | EST - Contrôle de jour des issues de secours des tunnels Moulin et Guy Môquet (tube E) | Moulin + Guy Môquet | 1522 | 1522 | [6 empty] | 1899-12-31 | 5
2033090 | Bâtiment | Contrôle des IS de jour | VJE007 | EST - Contrôle de jour des issues de secours du tunnel de Nogent (sens I) | Nogent | 1014 | 1014 | [6 empty] | 1899-12-31 | 5
2033090 | Bâtiment | Contrôle des IS de jour | VJE008 | EST - Contrôle de jour des issues de secours du tunnel de Nogent (sens E) | Nogent | 1014 | 1014 | [6 empty] | 1899-12-31 | 5
2033090 | Bâtiment | Contrôle des IS de jour | VJN001 | NORD - Contrôle de jour des issues de secours des tunnels de Bobigny, Lumen-Norton et La Courneuve (tube I) | La Courneuve + Bobigny + Lumen-Norton | 2029 | 2029 | [6 empty] | 1899-12-31 | 5
2033090 | Bâtiment | Contrôle des IS de jour | VJN002 | NORD - Contrôle de jour des issues de secours des tunnels de Bobigny, Lumen-Norton et La Courneuve (tube E) | La Courneuve + Bobigny + Lumen-Norton | 2029 | 2029 | [6 empty] | 1899-12-31 | 5
2033090 | Bâtiment | Contrôle des IS de jour | VJN003 | NORD - Contrôle de jour des issues de secours du tunnel de Landy (sens W) | Landy | 1014 | 1014 | [6 empty] | 1899-12-31 | 5
2033090 | Bâtiment | Contrôle des IS de jour | VJN004 | NORD - Contrôle de jour des issues de secours du tunnel de Landy (sens Y) | Landy | 1014 | 1014 | [6 empty] | 1899-12-31 | 5
2033090 | Bâtiment | Contrôle des IS de jour | VJN005 | NORD - Contrôle de jour des issues de secours du tunnel de Taverny (deux sens) | Taverny | 507 | 507 | [6 empty] | 1899-12-31 | 5
2033090 | Bâtiment | Contrôle des IS de jour | VJO001 | OUEST - Contrôle de jour des issues de secours des tunnels Ambroise Paré et Saint-Cloud (sens W) | Ambroise Paré + Saint-Cloud | 2029 | 2029 | [6 empty] | 1899-12-31 | 5
2033090 | Bâtiment | Contrôle des IS de jour | VJO002 | OUEST - Contrôle de jour des issues de secours des tunnels Ambroise Paré et Saint-Cloud (sens Y) | Ambroise Paré + Saint-Cloud | 1522 | 1522 | [6 empty] | 1899-12-31 | 5
2033090 | Bâtiment | Contrôle des IS de jour | VJO003 | OUEST - Contrôle de jour des issues de secours du tunnel de Chennevières (deux sens) | Chennevières | 507 | 507 | [6 empty] | 1899-12-31 | 5
2033090 | Bâtiment | Contrôle des IS de jour | VJO004 | OUEST - Contrôle de jour des issues de secours du tunnel de Fontenay (sens W) | Fontenay Le Fleury | 507 | 507 | [6 empty] | 1899-12-31 | 5
2033090 | Bâtiment | Contrôle des IS de jour | VJO005 | OUEST - Contrôle de jour des issues de secours du tunnel de Fontenay (sens Y) | Fontenay Le Fleury | 507 | 507 | [6 empty] | 1899-12-31 | 5
2033090 | Bâtiment | Contrôle des IS de jour | VJO006 | OUEST - Contrôle de jour des issues de secours du tunnel de Nanterre (tube I) | Nanterre | 1014 | 1014 | [6 empty] | 1899-12-31 | 5
2033090 | Bâtiment | Contrôle des IS de jour | VJO007 | OUEST - Contrôle de jour des issues de secours du tunnel de Nanterre (tube E) | Nanterre | 1014 | 1014 | [6 empty] | 1899-12-31 | 5
2033090 | Bâtiment | Contrôle des IS de jour | VJO008 | OUEST - Contrôle de jour des issues de secours du tunnel de Belle-Rive (tube I) | Belle-Rive | 1014 | 1014 | [6 empty] | 1899-12-31 | 5
2033090 | Bâtiment | Contrôle des IS de jour | VJO009 | OUEST - Contrôle de jour des issues de secours du tunnel de Belle-Rive (tube E) | Belle-Rive | 1014 | 1014 | [6 empty] | 1899-12-31 | 5
2033090 | Bâtiment | Contrôle des IS de jour | VJO010 | OUEST - Contrôle de jour des issues de secours du tunnel de Neuilly (sens W) | Neuilly | 3043 | 3043 | [6 empty] | 1899-12-31 | 5
2033090 | Bâtiment | Contrôle des IS de jour | VJO011 | OUEST - Contrôle de jour des issues de secours du tunnel de Neuilly (sens Y) | Neuilly | 3043 | 3043 | [6 empty] | 1899-12-31 | 5
2033090 | Bâtiment | Contrôle des IS de jour | VJO012 | OUEST - Contrôle de jour des issues de secours du tunnel de Sévines (deux sens) | Sévines | 1014 | 1014 | [6 empty] | 1899-12-31 | 5
2033090 | Bâtiment | Contrôle des IS de jour | VJS001 | SUD - Contrôle de jour des issues de secours des tunnels Bicêtre et Italie (sens W) | Bicêtre + Italie | 507 | 507 | [6 empty] | 1899-12-31 | 5
2033090 | Bâtiment | Contrôle des IS de jour | VJS002 | SUD - Contrôle de jour des issues de secours des tunnels Bicêtre et Italie (sens Y) | Bicêtre + Italie | 507 | 507 | [6 empty] | 1899-12-31 | 5
2033090 | Bâtiment | Contrôle des IS de jour | VJS003 | SUD - Contrôle de jour des issues de secours des tunnels d'Antony et Fresnes (tube I) | Antony + Fresnes | 507 | 507 | [6 empty] | 1899-12-31 | 5
2033090 | Bâtiment | Contrôle des IS de jour | VJS004 | SUD - Contrôle de jour des issues de secours des tunnels d'Antony et Fresnes (tube E) | Antony + Fresnes | 507 | 507 | [6 empty] | 1899-12-31 | 5
2033090 | Bâtiment | Contrôle des IS de jour | VJS005 | SUD - Contrôle de jour des issues de secours du tunnel d'Orly (deux sens) | Orly | 507 | 507 | [6 empty] | 1899-12-31 | 5
2033090 | Bâtiment | Contrôle des IS + niches de nuit | VNE001 | EST - Contrôle de nuit des issues et niches du tunnel de Boissy (sens W) | Boissy | 1306 | 1306 | [6 empty] | 1899-12-31 | 5
2033090 | Bâtiment | Contrôle des IS + niches de nuit | VNE002 | EST - Contrôle de nuit des issues et niches du tunnel de Boissy (sens Y) | Boissy | 1306 | 1306 | [6 empty] | 1899-12-31 | 5
2033090 | Bâtiment | Contrôle des IS + niches de nuit | VNE003 | EST - Contrôle de nuit des issues et niches du tunnel de Champigny (sens W) | Champigny | 1958 | 1958 | [6 empty] | 1899-12-31 | 5
2033090 | Bâtiment | Contrôle des IS + niches de nuit | VNE004 | EST - Contrôle de nuit des issues et niches du tunnel de Champigny (sens Y) | Champigny | 1958 | 1958 | [6 empty] | 1899-12-31 | 5
2033090 | Bâtiment | Contrôle des IS + niches de nuit | VNE005 | EST - Contrôle de nuit des issues et niches des tunnels Moulin et Guy Môquet (tube I) | Moulin + Guy Môquet | 2611 | 2611 | [6 empty] | 1899-12-31 | 5
2033090 | Bâtiment | Contrôle des IS + niches de nuit | VNE006 | EST - Contrôle de nuit des issues et niches des tunnels Moulin et Guy Môquet (tube E) | Moulin + Guy Môquet | 2611 | 2611 | [6 empty] | 1899-12-31 | 5
2033090 | Bâtiment | Contrôle des IS + niches de nuit | VNE007 | EST - Contrôle de nuit des issues et niches du tunnel de Nogent (sens I) | Nogent | 1958 | 1958 | [6 empty] | 1899-12-31 | 5
2033090 | Bâtiment | Contrôle des IS + niches de nuit | VNE008 | EST - Contrôle de nuit des issues et niches du tunnel de Nogent (sens E) | Nogent | 1958 | 1958 | [6 empty] | 1899-12-31 | 5
2033090 | Bâtiment | Contrôle des IS + niches de nuit | VNN001 | NORD - Contrôle de nuit des issues et niches des tunnels de Bobigny, Lumen-Norton et La Courneuve (tube I) | La Courneuve + Bobigny + Lumen-Norton | 3264 | 3264 | [6 empty] | 1899-12-31 | 5
2033090 | Bâtiment | Contrôle des IS + niches de nuit | VNN002 | NORD - Contrôle de nuit des issues et niches des tunnels de Bobigny, Lumen-Norton et La Courneuve (tube E) | La Courneuve + Bobigny + Lumen-Norton | 3264 | 3264 | [6 empty] | 1899-12-31 | 5
2033090 | Bâtiment | Contrôle des IS + niches de nuit | VNN003 | NORD - Contrôle de nuit des issues et niches du tunnel de Landy (sens W) | Landy | 1958 | 1958 | [6 empty] | 1899-12-31 | 5
2033090 | Bâtiment | Contrôle des IS + niches de nuit | VNN004 | NORD - Contrôle de nuit des issues et niches du tunnel de Landy (sens Y) | Landy | 1958 | 1958 | [6 empty] | 1899-12-31 | 5
2033090 | Bâtiment | Contrôle des IS + niches de nuit | VNN005 | NORD - Contrôle de nuit des issues et niches du tunnel de Taverny (deux sens) | Taverny | 1306 | 1306 | [6 empty] | 1899-12-31 | 5
2033090 | Bâtiment | Contrôle des IS + niches de nuit | VNO001 | OUEST - Contrôle de nuit des issues et niches des tunnels Ambroise Paré et Saint-Cloud (sens W) | Ambroise Paré + Saint-Cloud | 3264 | 3264 | [6 empty] | 1899-12-31 | 5
2033090 | Bâtiment | Contrôle des IS + niches de nuit | VNO002 | OUEST - Contrôle de nuit des issues et niches des tunnels Ambroise Paré et Saint-Cloud (sens Y) | Ambroise Paré + Saint-Cloud | 2611 | 2611 | [6 empty] | 1899-12-31 | 5
2033090 | Bâtiment | Contrôle des IS + niches de nuit | VNO003 | OUEST - Contrôle de nuit des issues et niches du tunnel de Chennevières (deux sens) | Chennevières | 1306 | 1306 | [6 empty] | 1899-12-31 | 5
2033090 | Bâtiment | Contrôle des IS + niches de nuit | VNO004 | OUEST - Contrôle de nuit des issues et niches du tunnel de Fontenay (sens W) | Fontenay Le Fleury | 1306 | 1306 | [6 empty] | 1899-12-31 | 5
2033090 | Bâtiment | Contrôle des IS + niches de nuit | VNO005 | OUEST - Contrôle de nuit des issues et niches du tunnel de Fontenay (sens Y) | Fontenay Le Fleury | 1306 | 1306 | [6 empty] | 1899-12-31 | 5
2033090 | Bâtiment | Contrôle des IS + niches de nuit | VNO006 | OUEST - Contrôle de nuit des issues et niches du tunnel de Nanterre (tube I) | Nanterre | 1958 | 1958 | [6 empty] | 1899-12-31 | 5
2033090 | Bâtiment | Contrôle des IS + niches de nuit | VNO007 | OUEST - Contrôle de nuit des issues et niches du tunnel de Nanterre (tube E) | Nanterre | 1958 | 1958 | [6 empty] | 1899-12-31 | 5
2033090 | Bâtiment | Contrôle des IS + niches de nuit | VNO008 | OUEST - Contrôle de nuit des issues et niches du tunnel de Belle-Rive (tube I) | Belle-Rive | 1958 | 1958 | [6 empty] | 1899-12-31 | 5
2033090 | Bâtiment | Contrôle des IS + niches de nuit | VNO009 | OUEST - Contrôle de nuit des issues et niches du tunnel de Belle-Rive (tube E) | Belle-Rive | 1958 | 1958 | [6 empty] | 1899-12-31 | 5
2033090 | Bâtiment | Contrôle des IS + niches de nuit | VNO010 | OUEST - Contrôle de nuit des issues et niches du tunnel de Neuilly (sens W) | Neuilly | 4570 | 4570 | [6 empty] | 1899-12-31 | 5
2033090 | Bâtiment | Contrôle des IS + niches de nuit | VNO011 | OUEST - Contrôle de nuit des issues et niches du tunnel de Neuilly (sens Y) | Neuilly | 4570 | 4570 | [6 empty] | 1899-12-31 | 5
2033090 | Bâtiment | Contrôle des IS + niches de nuit | VNO012 | OUEST - Contrôle de nuit des issues et niches du tunnel de Sévines (deux sens) | Sévines | 1958 | 1958 | [6 empty] | 1899-12-31 | 5
2033090 | Bâtiment | Contrôle des IS + niches de nuit | VNS001 | SUD - Contrôle de nuit des issues et niches des tunnels Bicêtre et Italie (sens W) | Bicêtre + Italie | 1306 | 1306 | [6 empty] | 1899-12-31 | 5
2033090 | Bâtiment | Contrôle des IS + niches de nuit | VNS002 | SUD - Contrôle de nuit des issues et niches des tunnels Bicêtre et Italie (sens Y) | Bicêtre + Italie | 1306 | 1306 | [6 empty] | 1899-12-31 | 5
2033090 | Bâtiment | Contrôle des IS + niches de nuit | VNS003 | SUD - Contrôle de nuit des issues et niches des tunnels d'Antony et Fresnes (tube I) | Antony + Fresnes | 1306 | 1306 | [6 empty] | 1899-12-31 | 5
2033090 | Bâtiment | Contrôle des IS + niches de nuit | VNS004 | SUD - Contrôle de nuit des issues et niches des tunnels d'Antony et Fresnes (tube E) | Antony + Fresnes | 1306 | 1306 | [6 empty] | 1899-12-31 | 5
2033090 | Bâtiment | Contrôle des IS + niches de nuit | VNS005 | SUD - Contrôle de nuit des issues et niches du tunnel d'Orly (deux sens) | Orly | 1306 | 1306 | [6 empty] | 1899-12-31 | 5
2133005 | Propreté | Lavage d'un tube | POL001 | Lavage de nuit d'un tube (Y ou W) du tunnel Chennevières POL001 Forfait | Chennevières | 7456.6 | [7 empty] | 1899-12-31 | 2 | Prix estimation DE
2133005 | Propreté | Lavage d'un tube | POL002 | Lavage de nuit d'un tube (Y ou W) du tunnel Fontenay le Fleury POL002 Forfait | Fontenay Le Fleury | 7700.59 | [7 empty] | 1899-12-31 | 2 | Prix estimation DE
2133005 | Propreté | Lavage d'un tube | POL003 | Lavage de nuit d'un tube (Y ou W) du tunnel Saint-Cloud POL003 Forfait | Saint-Cloud | 10734.42 | [7 empty] | 1899-12-31 | 2 | Prix estimation DE
2133005 | Propreté | Lavage d'un tube | POL004 | Lavage de nuit d'un tube (Y ou W) du tunnel Ambroise PARE POL004 Forfait | Ambroise Paré | 10734.42 | [7 empty] | 1899-12-31 | 2 | Prix estimation DE
2133005 | Propreté | Lavage d'un tube | POL005 | Lavage de nuit d'un tube (I ou E) du tunnel Belle-Rives POL005 Forfait | Bellerive | 10734.42 | [7 empty] | 1899-12-31 | 2 | Prix estimation DE
2133005 | Propreté | Lavage d'un tube | POL006 | Lavage de nuit d'un tube (I ou E) du tunnel A86 Nanterre y compris échangeur A14/A86 POL006 Forfait | Echangeur A14/A86 + A86 Nanterre | 10734.42 | [7 empty] | 1899-12-31 | 2 | Prix estimation DE
2133005 | Propreté | Lavage d'un tube | POL007 | Lavage de nuit d'un tube (Y ou W) du tunnel A14 y compris échangeur Défense POL007 Forfait | A14 La Défense | 45421.61 | [7 empty] | 1899-12-31 | 2 | Prix estimation DE
2133005 | Propreté | Lavage d'un tube | POL008 | Lavage de nuit d'un tube (Y ou W) du tunnel Neuilly POL008 Forfait | Neuilly | 4786.98 | [7 empty] | 1899-12-31 | 2 | Prix estimation DE
2133005 | Propreté | Lavage d'un tube | POL009 | Lavage de nuit d'un tube (Y ou W) du tunnel Sévines POL009 Forfait | Sévines | 4786.98 | [7 empty] | 1899-12-31 | 2 | Prix estimation DE
2133005 | Propreté | Lavage d'un tube | POL010 | Lavage de nuit d'un tube (Y ou W) du tunnel Taverny POL010 Forfait | Taverny | 4786.98 | [7 empty] | 1899-12-31 | 2 | Prix estimation DE
2133005 | Propreté | Lavage d'un tube | POL011 | Lavage de nuit d'un tube (Y ou W) du tunnel LANDY POL011 Forfait | Landy | 10734.42 | [7 empty] | 1899-12-31 | 2 | Prix estimation DE
2133005 | Propreté | Lavage d'un tube | POL012 | Lavage de nuit d'un tube (I ou E) des tunnels Bobigny Lumen Norton POL012 Forfait | Bobigny + Lumen-Norton | 25661.9 | [7 empty] | 1899-12-31 | 2 | Prix estimation DE
2133005 | Propreté | Lavage d'un tube | POL013 | Lavage de nuit d'un tube (I ou E) du tunnel La Courneuve POL013 Forfait | La Courneuve | 6922.2 | [7 empty] | 1899-12-31 | 2 | Prix estimation DE
2133005 | Propreté | Lavage d'un tube | POL014 | Lavage de nuit d'un tube (Y ou W) du tunnel Nogent POL014 Forfait | Nogent | 25661.9 | [7 empty] | 1899-12-31 | 2 | Prix estimation DE
2133005 | Propreté | Lavage d'un tube | POL015 | Lavage de nuit d'un tube (Y ou W) du tunnel Champigny POL015 Forfait | Champigny | 12869.64 | [7 empty] | 1899-12-31 | 2 | Prix estimation DE
2133005 | Propreté | Lavage d'un tube | POL016 | Lavage de nuit d'un tube (I ou E) des tunnels de Thiais POL016 Forfait | Moulin + Guy Môquet | 10734.42 | [7 empty] | 1899-12-31 | 2 | Prix estimation DE
2133005 | Propreté | Lavage d'un tube | POL017 | Lavage de nuit d'un sens de circulation (1 seul piédroit) des tunnels Antony et Fresnes POL017 Forfait | Antony + Fresnes | 13633.74 | [7 empty] | 1899-12-31 | 2 | Prix estimation DE
2133005 | Propreté | Lavage d'un tube | POL018 | Lavage de nuit d'un sens de circulation (1 seul piédroit) du tunnel Bicêtre POL018 Forfait | Bicêtre | 8670.61 | [7 empty] | 1899-12-31 | 2 | Prix estimation DE
2133005 | Propreté | Lavage d'un tube | POL019 | Lavage de nuit d'un tube (Y ou W) du tunnel d'Italie POL019 Forfait | Italie | 4786.98 | [7 empty] | 1899-12-31 | 2 | Prix estimation DE
2133005 | Propreté | Lavage d'un tube | POL020 | Lavage de nuit d'un sens de circulation (1 seul piédroit) du tunnel d'Orly sens Y | Orly | 4786.98 | [7 empty] | 1899-12-31 | 2 | Prix estimation DE
2133005 | Propreté | Lavage d'un tube | POL030 | Lavage de nuit d’un tube (Y ou W) du tunnel de BOISSY | Boissy | 8706.5 | [7 empty] | 1899-12-31 | 2 | Prix estimation DE
2133006 | ContReg | Vérification des dispositifs de levage | CRC101 | Vérification réglementaire d’un dispositif de levage inférieur ou égal à 3 tonnes | Tous tunnels | 648.6 | [7 empty] | 1899-12-31 | 10
2133006 | ContReg | Vérification des dispositifs de levage | CRC102 | Vérification réglementaire d’un dispositif de levage compris entre 3 et 6 tonnes | Tous tunnels | 864.8 | [7 empty] | 1899-12-31 | 5
2133006 | ContReg | Vérification des dispositifs de levage | CRC103 | Vérification réglementaire d’un dispositif de levage supérieur à 6 tonnes | Tous tunnels | 1081 | [7 empty] | 1899-12-31 | 1
2133006 | ContReg | Vérification des installations électriques | CRC106 | Vérification périodique d’un équipement en bord de chaussée (armoire, alimentation d’un équipement trafic ou tunnel, ...) | Tous tunnels | 486.45 | [7 empty] | 1899-12-31 | 1
2133006 | ContReg | Vérification des installations électriques | CRC107 | Vérification périodique des équipements électriques et métalliques d’un tunnel (contrôles d’équipotentialité) | Tous tunnels | 864.8 | [7 empty] | 1899-12-31 | 46
2133006 | ContReg | Vérification des installations électriques | CRE101 | Vérification périodique des installations (telles que décrites dans le CCTP et son annexe) de l’Usine du Port du Tunnel de Nogent | Nogent | 1297.2 | [7 empty] | 1899-12-31 | 1
2133006 | ContReg | Vérification des installations électriques | CRE102 | Vérification périodique des installations (telles que décrites dans le CCTP et son annexe) de l’Usine de la Gare du Tunnel de Nogent | Nogent | 1297.2 | [7 empty] | 1899-12-31 | 1
2133006 | ContReg | Vérification des installations électriques | CRE103 | Vérification périodique des installations (telles que décrites dans le CCTP et son annexe) de l’Usine de la Fourchette de Bry du Tunnel de Champigny | Champigny | 1081 | [7 empty] | 1899-12-31 | 1
2133006 | ContReg | Vérification des installations électriques | CRE104 | Vérification périodique des installations (telles que décrites dans le CCTP et son annexe) de l’Usine des Boullereaux du Tunnel de Champigny | Champigny | 1081 | [7 empty] | 1899-12-31 | 1
2133006 | ContReg | Vérification des installations électriques | CRE105 | Vérification périodique des installations (telles que décrites dans le CCTP et son annexe) du Poste CD60 du Tunnel de Thiais | Moulin + Guy Môquet | 864.8 | [7 empty] | 1899-12-31 | 1
2133006 | ContReg | Vérification des installations électriques | CRE106 | Vérification périodique des installations (telles que décrites dans le CCTP et son annexe) du Poste PS1 ou PS2 du Tunnel de Thiais | Moulin + Guy Môquet | 864.8 | [7 empty] | 1899-12-31 | 1
2133006 | ContReg | Vérification des installations électriques | CRE107 | Vérification périodique des installations (telles que décrites dans le CCTP et son annexe) GMA du tronc commun A4/A86 | A4/A86 | 864.8 | [7 empty] | 1899-12-31 | 1
2133006 | ContReg | Vérification des installations électriques | CRE108 | Vérification périodique des installations (telles que décrites dans le CCTP et son annexe) du PCTT de Champigny-sur-Marne | PCTT Est | 2594.4 | [7 empty] | 1899-12-31 | 1
2133006 | ContReg | Vérification des installations électriques | CRE109 | Vérification périodique pour l’installation d’un local de type Site Technique Thompson | Tous tunnels | 324.3 | [7 empty] | 1899-12-31 | 21
2133006 | ContReg | Vérification des installations électriques | CRE110 | Vérification périodique des installations de l’Usine de BOISSY SAINT LEGER ( 2 postes HT + 7 TGBT + locaux techniques) | Boissy | 2594.4 | [7 empty] | 1899-12-31 | 1
2133006 | ContReg | Vérification des installations électriques | CRN101 | Vérification périodique des installations (telles que décrites dans le CCTP et son annexe) du Poste Routeclair du Tunnel du Landy | Landy | 324.3 | [7 empty] | 1899-12-31 | 1
2133006 | ContReg | Vérification des installations électriques | CRN102 | Vérification périodique des installations (telles que décrites dans le CCTP et son annexe) du Poste Passoudi du Tunnel du Landy | Landy | 324.3 | [7 empty] | 1899-12-31 | 1
2133006 | ContReg | Vérification des installations électriques | CRN103 | Vérification périodique des installations (telles que décrites dans le CCTP et son annexe) du Poste Landy Nord du Tunnel du Landy | Landy | 324.3 | [7 empty] | 1899-12-31 | 1
2133006 | ContReg | Vérification des installations électriques | CRN104 | Vérification périodique des installations (telles que décrites dans le CCTP et son annexe) du Poste Landy Sud du Tunnel du Landy | Landy | 216.2 | [7 empty] | 1899-12-31 | 1
2133006 | ContReg | Vérification des installations électriques | CRN105 | Vérification périodique des installations (telles que décrites dans le CCTP et son annexe) du Poste Diderot Est et Ouest du Tunnel du Landy | Landy | 216.2 | [7 empty] | 1899-12-31 | 1
2133006 | ContReg | Vérification des installations électriques | CRN106 | Vérification périodique des installations (telles que décrites dans le CCTP et son annexe) du Poste Genève du Tunnel de la Courneuve | La Courneuve | 324.3 | [7 empty] | 1899-12-31 | 1
2133006 | ContReg | Vérification des installations électriques | CRN107 | Vérification périodique des installations (telles que décrites dans le CCTP et son annexe) Couverture Norton | Norton | 432.4 | [7 empty] | 1899-12-31 | 1
2133006 | ContReg | Vérification des installations électriques | CRN108 | Vérification périodique des installations (telles que décrites dans le CCTP et son annexe) Couverture Lumen | Lumen | 324.3 | [7 empty] | 1899-12-31 | 1
2133006 | ContReg | Vérification des installations électriques | CRN109 | Vérification périodique des installations (telles que décrites dans le CCTP et son annexe) du Poste Aération du Tunnel de Bobigny | Bobigny | 216.2 | [7 empty] | 1899-12-31 | 1
2133006 | ContReg | Vérification des installations électriques | CRN110 | Vérification périodique des installations (telles que décrites dans le CCTP et son annexe) du Sous-Poste 1 ou 2 ou 3 ou 4 ou 5 du Tunnel de Bobigny | Bobigny | 432.4 | [7 empty] | 1899-12-31 | 1
2133006 | ContReg | Vérification des installations électriques | CRN111 | Vérification périodique des installations (telles que décrites dans le CCTP et son annexe) du Poste Préfecture du Tunnel de Bobigny | Bobigny | 324.3 | [7 empty] | 1899-12-31 | 1
2133006 | ContReg | Vérification des installations électriques | CRN112 | Vérification périodique des installations (telles que décrites dans le CCTP et son annexe) de la Station 6 Routes du Tunnel de Bobigny | Bobigny | 432.4 | [7 empty] | 1899-12-31 | 1
2133006 | ContReg | Vérification des installations électriques | CRN113 | Vérification périodique des installations (telles que décrites dans le CCTP et son annexe) de la Station Repiquet du Tunnel de Bobigny | Bobigny | 216.2 | [7 empty] | 1899-12-31 | 1
2133006 | ContReg | Vérification des installations électriques | CRN114 | Vérification périodique des installations (telles que décrites dans le CCTP et son annexe) du Poste du Tunnel de Taverny | Taverny | 432.4 | [7 empty] | 1899-12-31 | 1
2133006 | ContReg | Vérification des installations électriques | CRN115 | Vérification périodique des installations (telles que décrites dans le CCTP et son annexe) des Bâtiments Shelter et Radio | Nord | 216.2 | [7 empty] | 1899-12-31 | 1
2133006 | ContReg | Vérification des installations électriques | CRN116 | Vérification périodique des installations (telles que décrites dans le CCTP et son annexe) du PCTT de Saint-Denis | PCTT Nord | 2594.4 | [7 empty] | 1899-12-31 | 1
2133006 | ContReg | Vérification des installations électriques | CRO101 | Vérification périodique des installations (telles que décrites dans le CCTP et son annexe) du Poste du Tunnel de Sévines | Sévines | 648.6 | [7 empty] | 1899-12-31 | 1
2133006 | ContReg | Vérification des installations électriques | CRO102 | Vérification périodique des installations (telles que décrites dans le CCTP et son annexe) du Poste Neuilly Est ou Neuilly Ouest du Tunnel de Neuilly | Neuilly | 648.6 | [7 empty] | 1899-12-31 | 1
2133006 | ContReg | Vérification des installations électriques | CRO103 | Vérification périodique des installations (telles que décrites dans le CCTP et son annexe) de l’Usine A1 du Tunnel Complexe A14/A86 | Complexe A14/A86 | 864.8 | [7 empty] | 1899-12-31 | 1
2133006 | ContReg | Vérification des installations électriques | CRO104 | Vérification périodique des installations (telles que décrites dans le CCTP et son annexe) de l’Usine A2 ou A3 ou A5 ou A6 ou A7 ou A8 ou A9 ou A11 du Tunnel Complexe A14/A86 | Complexe A14/A86 | 648.6 | [7 empty] | 1899-12-31 | 8
2133006 | ContReg | Vérification des installations électriques | CRO105 | Vérification périodique des installations (telles que décrites dans le CCTP et son annexe) du Poste B Nord ou B Sud du Tunnel Complexe A14/A86 | Complexe A14/A86 | 648.6 | [7 empty] | 1899-12-31 | 2
2133006 | ContReg | Vérification des installations électriques | CRO106 | Vérification périodique des installations (telles que décrites dans le CCTP et son annexe) du Poste C Nord ou C Sud ou C Annexe ou D Nord ou D Sud du Tunnel Complexe A14/A86 | Complexe A14/A86 | 864.8 | [7 empty] | 1899-12-31 | 5
2133006 | ContReg | Vérification des installations électriques | CRO107 | Vérification périodique des installations (telles que décrites dans le CCTP et son annexe) du Poste X Nord ou X Sud du Tunnel Complexe A14/A86 | Complexe A14/A86 | 432.4 | [7 empty] | 1899-12-31 | 2
2133006 | ContReg | Vérification des installations électriques | CRO108 | Vérification périodique des installations (telles que décrites dans le CCTP et son annexe) du Poste A86 Nord Anatole France | Complexe A14/A86 | 864.8 | [7 empty] | 1899-12-31 | 1
2133006 | ContReg | Vérification des installations électriques | CRO109 | Vérification périodique des installations (telles que décrites dans le CCTP et son annexe) du Poste A86 Sud Hoche | Ouest | 864.8 | [7 empty] | 1899-12-31 | 1
2133006 | ContReg | Vérification des installations électriques | CRO110 | Vérification périodique des installations (telles que décrites dans le CCTP et son annexe) du Poste B1 ou B3 du Tunnel Complexe A14/A86 | Complexe A14/A86 | 432.4 | [7 empty] | 1899-12-31 | 2
2133006 | ContReg | Vérification des installations électriques | CRO111 | Vérification périodique des installations (telles que décrites dans le CCTP et son annexe) du Poste Faidherbes du Tunnel Complexe A14/A86 | Complexe A14/A86 | 432.4 | [7 empty] | 1899-12-31 | 1
2133006 | ContReg | Vérification des installations électriques | CRO112 | Vérification périodique des installations (telles que décrites dans le CCTP et son annexe) du Poste Jules Quentin du Tunnel Complexe A14/A86 | Complexe A14/A86 | 648.6 | [7 empty] | 1899-12-31 | 1
2133006 | ContReg | Vérification des installations électriques | CRO113 | Vérification périodique des installations (telles que décrites dans le CCTP et son annexe) du Poste Accacia du Tunnel Bellerive | Bellerive | 648.6 | [7 empty] | 1899-12-31 | 1
2133006 | ContReg | Vérification des installations électriques | CRO114 | Vérification périodique des installations (telles que décrites dans le CCTP et son annexe) du Poste Breguet du Tunnel Bellerive | Bellerive | 540.5 | [7 empty] | 1899-12-31 | 1
2133006 | ContReg | Vérification des installations électriques | CRO115 | Vérification périodique des installations (telles que décrites dans le CCTP et son annexe) du Poste Stade du Tunnel Bellerive | Bellerive | 648.6 | [7 empty] | 1899-12-31 | 1
2133006 | ContReg | Vérification des installations électriques | CRO116 | Vérification périodique des installations (telles que décrites dans le CCTP et son annexe) du Poste Ouest du Tunnel Ambroise Paré | Ambroise Paré | 432.4 | [7 empty] | 1899-12-31 | 1
2133006 | ContReg | Vérification des installations électriques | CRO117 | Vérification périodique des installations (telles que décrites dans le CCTP et son annexe) du Poste Est du Tunnel Ambroise Paré | Ambroise Paré | 432.4 | [7 empty] | 1899-12-31 | 1
2133006 | ContReg | Vérification des installations électriques | CRO118 | Vérification périodique des installations (telles que décrites dans le CCTP et son annexe) du Poste Pompage point bas du Tunnel Ambroise Paré | Ambroise Paré | 324.3 | [7 empty] | 1899-12-31 | 1
2133006 | ContReg | Vérification des installations électriques | CRO119 | Vérification périodique des installations (telles que décrites dans le CCTP et son annexe) du Poste Paris du Tunnel Saint-Cloud | Saint-Cloud | 324.3 | [7 empty] | 1899-12-31 | 1
2133006 | ContReg | Vérification des installations électriques | CRO120 | Vérification périodique des installations (telles que décrites dans le CCTP et son annexe) du Poste Province du Tunnel Saint-Cloud | Saint-Cloud | 324.3 | [7 empty] | 1899-12-31 | 1
2133006 | ContReg | Vérification des installations électriques | CRO121 | Vérification périodique des installations (telles que décrites dans le CCTP et son annexe) du Poste Tête de puits du Tunnel Saint-Cloud | Saint-Cloud | 540.5 | [7 empty] | 1899-12-31 | 1
2133006 | ContReg | Vérification des installations électriques | CRO122 | Vérification périodique des installations (telles que décrites dans le CCTP et son annexe) du Poste Adouze du Tunnl Fontenay-le-Fleury | Fontenay Le Fleury | 432.4 | [7 empty] | 1899-12-31 | 1
2133006 | ContReg | Vérification des installations électriques | CRO123 | Vérification périodique des installations (telles que décrites dans le CCTP et son annexe) du Poste Pontchartrain du Tunnel Chennevières | Chennevières | 540.5 | [7 empty] | 1899-12-31 | 1
2133006 | ContReg | Vérification des installations électriques | CRO124 | Vérification périodique des installations (telles que décrites dans le CCTP et son annexe) du PCTT de Nanterre | PCTT Ouest | 2594.4 | [7 empty] | 1899-12-31 | 1
2133006 | ContReg | Vérification des installations électriques | CRO125 | Vérification périodique des installations de l’Usine B5 ( 2 postes HT+ 7 TGBT + locaux techniques) | Ouest | 2594.4 | [7 empty] | 1899-12-31 | 1
2133006 | ContReg | Vérification des installations électriques | CRS101 | Vérification périodique des installations (telles que décrites dans le CCTP et son annexe) du Poste Léon Blum du Tunnel d’Antony | Antony | 1297.2 | [7 empty] | 1899-12-31 | 1
2133006 | ContReg | Vérification des installations électriques | CRS102 | Vérification périodique des installations (telles que décrites dans le CCTP et son annexe) du Complexe 1 du Tunnel d’Antony | Antony | 432.4 | [7 empty] | 1899-12-31 | 1
2133006 | ContReg | Vérification des installations électriques | CRS103 | Vérification périodique des installations (telles que décrites dans le CCTP et son annexe) du Complexe 2 du Tunnel d’Antony | Antony | 864.8 | [7 empty] | 1899-12-31 | 1
2133006 | ContReg | Vérification des installations électriques | CRS104 | Vérification périodique des installations (telles que décrites dans le CCTP et son annexe) du Complexe 3 du Tunnel d’Antony | Antony | 864.8 | [7 empty] | 1899-12-31 | 1
2133006 | ContReg | Vérification des installations électriques | CRS105 | Vérification périodique des installations (telles que décrites dans le CCTP et son annexe) du Poste Danièle du Tunnel de Fresnes | Fresnes | 432.4 | [7 empty] | 1899-12-31 | 1
2133006 | ContReg | Vérification des installations électriques | CRS106 | Vérification périodique des installations (telles que décrites dans le CCTP et son annexe) du Poste Nouvelle Cabine du Tunnel de la Porte d’Orléans A6a | ? | 432.4 | [7 empty] | 1899-12-31 | 1
2133006 | ContReg | Vérification des installations électriques | CRS107 | Vérification périodique des installations (telles que décrites dans le CCTP et son annexe) du Poste Embouche du Tunnel de Bicêtre A6b | Bicêtre | 864.8 | [7 empty] | 1899-12-31 | 1
2133006 | ContReg | Vérification des installations électriques | CRS108 | Vérification périodique des installations (telles que décrites dans le CCTP et son annexe) du Poste Blanche du Tunnel de Bicêtre A6b | Bicêtre | 864.8 | [7 empty] | 1899-12-31 | 1
2133006 | ContReg | Vérification des installations électriques | CRS109 | Vérification périodique des installations (telles que décrites dans le CCTP et son annexe) du Poste Poterne du Tunnel d’Italie A6b | Italie | 864.8 | [7 empty] | 1899-12-31 | 1
2133006 | ContReg | Vérification des installations électriques | CRS110 | Vérification périodique des installations (telles que décrites dans le CCTP et son annexe) du Tunnel d’Orly | Orly | 216.2 | [7 empty] | 1899-12-31 | 1
2133006 | ContReg | Vérification des installations électriques | CRS111 | Vérification périodique des installations (telles que décrites dans le CCTP et son annexe) du PCTT d’Arcueil | PCTT Sud | 2594.4 | [7 empty] | 1899-12-31 | 1
2133006 | ContReg | Vérification des installations électriques | CRU101 | ﻿Vérification périodique pour l’installation d’un Poste de Livraison (PL) | UIRC | 432.4 | [7 empty] | 1899-12-31 | 11
2133006 | ContReg | Vérification des installations électriques | CRU102 | Vérification périodique pour l’installation d’un Poste d’Interconnexion (PI) | UIRC | 432.4 | [7 empty] | 1899-12-31 | 5
2133006 | ContReg | Vérification des installations électriques | CRU103 | Vérification périodique pour l’installation d’un Poste de Transformation (TR) | UIRC | 216.2 | [7 empty] | 1899-12-31 | 7
2133006 | ContReg | Vérification des installations électriques | CRU104 | Vérification périodique pour l’installation du CRICR | UIRC | 864.8 | [7 empty] | 1899-12-31 | 1
2133006 | ContReg | Vérification des installations électriques | CRU201 | Vérification périodique pour l’installation d’un Site Technique (ST) | Tous tunnels | 432.4 | [7 empty] | 1899-12-31 | 77
2133006 | ContReg | Vérification des installations électriques | CRU202 | Vérification périodique pour l’installation d’un Local de Concentration (LC) | Tous tunnels | 432.4 | [7 empty] | 1899-12-31 | 11
2133006 | ContReg | Vérification des installations électriques | CRU203 | Vérification périodique pour l’installation d’un Site de Concentration (SC) | Tous tunnels | 432.4 | [7 empty] | 1899-12-31 | 17
2133108 | Eclairage | Nettoyage des plots de jalonnement pour un sens | ECPB01 | Nettoyage des Plots de jalonnement Pour un sens du tunnel Ambroise Paré | Ambroise Paré | 570.14 | [6 empty] | 570.14 | 2025-12-15 | 2 | Fréquence DE ?
2133108 | Eclairage | Nettoyage des plots de jalonnement pour un sens | ECPB02 | Nettoyage des Plots de jalonnement Pour un sens du tunnel de Chennevières | Chennevières | 81.44 | [6 empty] | 81.44 | 2025-12-15 | 2 | Fréquence DE ?
2133108 | Eclairage | Nettoyage des plots de jalonnement pour un sens | ECPB03 | Nettoyage des Plots de jalonnement Pour un sens du tunnel de Fontenay | Fontenay Le Fleury | 162.9 | [6 empty] | 162.9 | 2025-12-15 | 2 | Fréquence DE ?
2133108 | Eclairage | Nettoyage des plots de jalonnement pour un sens | ECPB04 | Nettoyage des Plots de jalonnement Pour un sens du tunnel de Saint-Cloud | Saint-Cloud | 529.42 | [6 empty] | 529.42 | 2025-12-15 | 2 | Fréquence DE ?
2133108 | Eclairage | Nettoyage des plots de jalonnement pour un sens | ECPB05 | Nettoyage des Plots de jalonnement Pour un sens du tunnel de Bellerive | Bellerive | 610.87 | [6 empty] | 610.87 | 2025-12-15 | 2 | Fréquence DE ?
2133108 | Eclairage | Nettoyage de l'éclairage pour un sens | ECPB10 | Nettoyage préventif ECLAIRAGE Pour un sens tunnel du tunnel Ambroise Paré | Ambroise Paré | 3360.25 | [6 empty] | 3360.25 | 2025-12-15 | 2 | Fréquence DE ?
2133108 | Eclairage | Nettoyage de l'éclairage pour un sens | ECPB12 | Nettoyage préventif ECLAIRAGE Pour un sens tunnel du tunnel de Chennevières | Chennevières | 4593.75 | [6 empty] | 4593.75 | 2025-12-15 | 2 | Fréquence DE ?
2133108 | Eclairage | Nettoyage de l'éclairage pour un sens | ECPB14 | Nettoyage préventif ECLAIRAGE Pour un sens tunnel du tunnel de Fontenay | Fontenay Le Fleury | 3265.72 | [6 empty] | 3265.72 | 2025-12-15 | 2 | Fréquence DE ?
2133108 | Eclairage | Nettoyage de l'éclairage pour un sens | ECPB16 | Nettoyage préventif ECLAIRAGE Pour un sens du tunnel Saint-Cloud | Saint-Cloud | 2882.91 | [6 empty] | 2882.91 | 2025-12-15 | 2 | Fréquence DE ?
2133108 | Eclairage | Nettoyage de l'éclairage pour un sens | ECPB20 | Nettoyage préventif ECLAIRAGE Pour un sens du tunnel de Bellerive | Bellerive | 2873.45 | [6 empty] | 2873.45 | 2025-12-15 | 2 | Fréquence DE ?
2133108 | Eclairage | Remplacement systématiques des sources | ECPB51 | ECLAIRAGE NUIT + SECOURS Pour un sens du tunnel Ambroise Paré | Ambroise Paré | 6201.28 | [6 empty] | 6201.28 | 2025-12-15 | 0.4 | Fréquence DE ?
2133108 | Eclairage | Remplacement systématiques des sources | ECPB52 | ECLAIRAGE JOUR + EXTERIEUR Pour un sens du tunnel Ambroise Paré | Ambroise Paré | 5929.45 | [6 empty] | 5929.45 | 2025-12-15 | 0.4 | Fréquence DE ?
2133108 | Eclairage | Remplacement systématiques des sources | ECPB53 | ECLAIRAGE RENFORT Pour un sens du tunnel Ambroise Paré | Ambroise Paré | 6218.27 | [6 empty] | 6218.27 | 2025-12-15 | 0.4 | Fréquence DE ?
2133108 | Eclairage | Remplacement systématiques des sources | ECPB54 | ECLAIRAGE NUIT + SECOURS Pour un sens du tunnel Chennevières | Chennevières | 6592.06 | [6 empty] | 6592.06 | 2025-12-15 | 0.4 | Fréquence DE ?
2133108 | Eclairage | Remplacement systématiques des sources | ECPB55 | ECLAIRAGE JOUR + EXTERIEUR Pour un sens du tunnel Chennevières | Chennevières | 3839.69 | [6 empty] | 3839.69 | 2025-12-15 | 0.4 | Fréquence DE ?
2133108 | Eclairage | Remplacement systématiques des sources | ECPB56 | ECLAIRAGE RENFORT Pour un sens du tunnel Chennevières | Chennevières | 6082.37 | [6 empty] | 6082.37 | 2025-12-15 | 0.4 | Fréquence DE ?
2133108 | Eclairage | Remplacement systématiques des sources | ECPB57 | ECLAIRAGE NUIT + SECOURS Pour un sens du tunnel Fontenay | Fontenay Le Fleury | 3058.17 | [6 empty] | 3058.17 | 2025-12-15 | 0.4 | Fréquence DE ?
2133108 | Eclairage | Remplacement systématiques des sources | ECPB58 | ECLAIRAGE JOUR + EXTERIEUR Pour un sens du tunnel Fontenay | Fontenay Le Fleury | 3024.2 | [6 empty] | 3024.2 | 2025-12-15 | 0.4 | Fréquence DE ?
2133108 | Eclairage | Remplacement systématiques des sources | ECPB59 | ECLAIRAGE RENFORT Pour un sens du tunnel Fontenay | Fontenay Le Fleury | 5657.62 | [6 empty] | 5657.62 | 2025-12-15 | 0.4 | Fréquence DE ?
2133108 | Eclairage | Remplacement systématiques des sources | ECPB60 | ECLAIRAGE NUIT + SECOURS Saint-Cloud – sens W (2 lisses d'éclairage BASE) | Saint-Cloud | 3397.96 | [6 empty] | 3397.96 | 2025-12-15 | 0.4 | Fréquence DE ?
2133108 | Eclairage | Remplacement systématiques des sources | ECPB61 | ECLAIRAGE NUIT + SECOURS Saint-Cloud – sens Y (1 lisse d'éclairage BASE) | Saint-Cloud | 7135.73 | [6 empty] | 7135.73 | 2025-12-15 | 0.4 | Fréquence DE ?
2133108 | Eclairage | Remplacement systématiques des sources | ECPB62 | ECLAIRAGE JOUR + EXTERIEUR Saint-Cloud – sens W (2 lisses d'éclairage BASE) | Saint-Cloud | 3399 | [6 empty] | 3399 | 2025-12-15 | 0.4 | Fréquence DE ?
2133108 | Eclairage | Remplacement systématiques des sources | ECPB63 | ECLAIRAGE JOUR + EXTERIEUR Saint-Cloud – sens Y (1 lisse d'éclairage BASE) | Saint-Cloud | 7135.73 | [6 empty] | 7135.73 | 2025-12-15 | 0.4 | Fréquence DE ?
2133108 | Eclairage | Remplacement systématiques des sources | ECPB64 | ECLAIRAGE RENFORT Saint-Cloud – sens W | Saint-Cloud | 4757.15 | [6 empty] | 4757.15 | 2025-12-15 | 0.4 | Fréquence DE ?
2133108 | Eclairage | Remplacement systématiques des sources | ECPB65 | ECLAIRAGE RENFORT Saint-Cloud – sens Y | Saint-Cloud | 5436.75 | [6 empty] | 5436.75 | 2025-12-15 | 0.4 | Fréquence DE ?
2133108 | Eclairage | Remplacement systématiques des sources | ECPB66 | ECLAIRAGE NUIT + SECOURS Pour un sens du tunnel Bellerive | Bellerive | 9786.14 | [6 empty] | 9786.14 | 2025-12-15 | 0.4 | Fréquence DE ?
2133108 | Eclairage | Remplacement systématiques des sources | ECPB67 | ECLAIRAGE JOUR + EXTERIEUR Pour un sens du tunnel Bellerive | Bellerive | 9072.57 | [6 empty] | 9072.57 | 2025-12-15 | 0.4 | Fréquence DE ?
2133108 | Eclairage | Remplacement systématiques des sources | ECPB68 | ECLAIRAGE RENFORT Pour un sens du tunnel Bellerive | Bellerive | 6626.03 | [6 empty] | 6626.03 | 2025-12-15 | 0.4 | Fréquence DE ?
2133108 | Eclairage | Nettoyage des plots de jalonnement pour un sens | ECPE01 | Nettoyage des Plots de jalonnement Pour un sens du tunnel de Thiais | Moulin + Guy Môquet | 855.21 | [6 empty] | 855.21 | 2025-12-15 | 2 | Fréquence DE ?
2133108 | Eclairage | Nettoyage des plots de jalonnement pour un sens | ECPE03 | Nettoyage des Plots de jalonnement Pour un sens du tunnel de Champigny | Champigny | 529.42 | [6 empty] | 529.42 | 2025-12-15 | 2 | Fréquence DE ?
2133108 | Eclairage | Nettoyage des plots de jalonnement pour un sens | ECPE04 | Nettoyage des Plots de jalonnement Pour un sens du tunnel de Nogent | Nogent | 733.03 | [6 empty] | 733.03 | 2025-12-15 | 2 | Fréquence DE ?
2133108 | Eclairage | Nettoyage des plots de jalonnement pour un sens | ECPE05 | Nettoyage des Plots de jalonnement Pour un sens du tunnel de Boissy | Boissy | 325.8 | [6 empty] | 325.8 | 2025-12-15 | 2 | Fréquence DE ?
2133108 | Eclairage | Nettoyage de l'éclairage pour un sens | ECPE10 | Nettoyage préventif ECLAIRAGE Pour un sens du tunnel de Thiais | Moulin + Guy Môquet | 15985.44 | [6 empty] | 15985.44 | 2025-12-15 | 2 | Fréquence DE ?
2133108 | Eclairage | Nettoyage de l'éclairage pour un sens | ECPE14 | Nettoyage préventif ECLAIRAGE Pour un sens du tunnel de Champigny | Champigny | 10577.37 | [6 empty] | 10577.37 | 2025-12-15 | 2 | Fréquence DE ?
2133108 | Eclairage | Nettoyage de l'éclairage pour un sens | ECPE16 | Nettoyage préventif ECLAIRAGE Pour un sens du tunnel de Nogent | Nogent | 22306.58 | [6 empty] | 22306.58 | 2025-12-15 | 2 | Fréquence DE ?
2133108 | Eclairage | Nettoyage de l'éclairage pour un sens | ECPE18 | Nettoyage préventif ECLAIRAGE Pour un sens du tunnel de Boissy | Boissy | 3286.99 | [6 empty] | 3286.99 | 2025-12-15 | 2 | Fréquence DE ?
2133108 | Eclairage | Remplacement systématiques des sources | ECPE50 | ECLAIRAGE NUIT + SECOURS Pour un sens du tunnel de Thiais | Moulin + Guy Môquet | 28406.97 | [6 empty] | 28406.97 | 2025-12-15 | 0.4 | Fréquence DE ?
2133108 | Eclairage | Remplacement systématiques des sources | ECPE54 | ECLAIRAGE JOUR + EXTERIEUR Thiais – sens I | Moulin + Guy Môquet | 17737.38 | [6 empty] | 17737.38 | 2025-12-15 | 0.4 | Fréquence DE ?
2133108 | Eclairage | Remplacement systématiques des sources | ECPE56 | ECLAIRAGE RENFORT Thiais – sens I | Moulin + Guy Môquet | 27455.54 | [6 empty] | 27455.54 | 2025-12-15 | 0.4 | Fréquence DE ?
2133108 | Eclairage | Remplacement systématiques des sources | ECPE58 | ECLAIRAGE NUIT + SECOURS Pour un sens du tunnel Champigny | Champigny | 20047.99 | [6 empty] | 20047.99 | 2025-12-15 | 0.4 | Fréquence DE ?
2133108 | Eclairage | Remplacement systématiques des sources | ECPE60 | ECLAIRAGE JOUR + EXTERIEUR Pour un sens du tunnel Champigny | Champigny | 14679.21 | [6 empty] | 14679.21 | 2025-12-15 | 0.4 | Fréquence DE ?
2133108 | Eclairage | Remplacement systématiques des sources | ECPE61 | ECLAIRAGE RENFORT Pour un sens du tunnel Champigny | Champigny | 13353.99 | [6 empty] | 13353.99 | 2025-12-15 | 0.4 | Fréquence DE ?
2133108 | Eclairage | Remplacement systématiques des sources | ECPE62 | ECLAIRAGE NUIT + SECOURS Pour un sens du tunnel Nogent | Nogent | 53959.66 | [6 empty] | 53959.66 | 2025-12-15 | 0.4 | Fréquence DE ?
2133108 | Eclairage | Remplacement systématiques des sources | ECPE64 | ECLAIRAGE JOUR + EXTERIEUR Pour un sens du tunnel Nogent | Nogent | 19164.53 | [6 empty] | 19164.53 | 2025-12-15 | 0.4 | Fréquence DE ?
2133108 | Eclairage | Remplacement systématiques des sources | ECPE65 | ECLAIRAGE RENFORT Pour un sens du tunnel Nogent | Nogent | 14747.17 | [6 empty] | 14747.17 | 2025-12-15 | 0.4 | Fréquence DE ?
2133108 | Eclairage | Remplacement systématiques des sources | ECPE66 | ECLAIRAGE NUIT + SECOURS Pour un sens du tunnel Boissy | Boissy | 1053.36 | [6 empty] | 1053.36 | 2025-12-15 | 0.4 | Fréquence DE ?
2133108 | Eclairage | Remplacement systématiques des sources | ECPE68 | ECLAIRAGE JOUR + EXTERIEUR Pour un sens du tunnel Boissy | Boissy | 2701.38 | [6 empty] | 2701.38 | 2025-12-15 | 0.4 | Fréquence DE ?
2133108 | Eclairage | Remplacement systématiques des sources | ECPE69 | ECLAIRAGE RENFORT Pour un sens du tunnel Boissy | Boissy | 4247.45 | [6 empty] | 4247.45 | 2025-12-15 | 0.4 | Fréquence DE ?
2133108 | Eclairage | Nettoyage des plots de jalonnement pour un sens | ECPN01 | Nettoyage des Plots de jalonnement Pour un sens du tunnel de Bobigny | Bobigny | 1018.11 | [6 empty] | 1018.11 | 2025-12-15 | 2 | Fréquence DE ?
2133108 | Eclairage | Nettoyage des plots de jalonnement pour un sens | ECPN02 | Nettoyage des Plots de jalonnement Pour un sens du tunnel de Lumen Norton | Lumen-Norton | 162.9 | [6 empty] | 162.9 | 2025-12-15 | 2 | Fréquence DE ?
2133108 | Eclairage | Nettoyage des plots de jalonnement pour un sens | ECPN04 | Nettoyage des Plots de jalonnement Pour un sens du tunnel de La Courneuve | La Courneuve | 162.9 | [6 empty] | 162.9 | 2025-12-15 | 2 | Fréquence DE ?
2133108 | Eclairage | Nettoyage des plots de jalonnement pour un sens | ECPN05 | Nettoyage des Plots de jalonnement Pour un sens du tunnel de Landy | Landy | 814.49 | [6 empty] | 814.49 | 2025-12-15 | 2 | Fréquence DE ?
2133108 | Eclairage | Nettoyage des plots de jalonnement pour un sens | ECPN06 | Nettoyage des Plots de jalonnement Pour un sens du tunnel de Taverny | Taverny | 162.9 | [6 empty] | 162.9 | 2025-12-15 | 2 | Fréquence DE ?
2133108 | Eclairage | Nettoyage de l'éclairage pour un sens | ECPN10 | Nettoyage préventif ECLAIRAGE Pour un sens du tunnel de Bobigny | Bobigny | 8582.56 | [6 empty] | 8582.56 | 2025-12-15 | 2 | Fréquence DE ?
2133108 | Eclairage | Nettoyage de l'éclairage pour un sens | ECPN12 | Nettoyage préventif ECLAIRAGE Pour un sens du tunnel de Lumen Norton | Lumen-Norton | 6271.51 | [6 empty] | 6271.51 | 2025-12-15 | 2 | Fréquence DE ?
2133108 | Eclairage | Nettoyage de l'éclairage pour un sens | ECPN16 | Nettoyage préventif ECLAIRAGE Pour un sens du tunnel de La Courneuve | La Courneuve | 3459.49 | [6 empty] | 3459.49 | 2025-12-15 | 2 | Fréquence DE ?
2133108 | Eclairage | Nettoyage de l'éclairage pour un sens | ECPN18 | Nettoyage préventif ECLAIRAGE Pour un sens du tunnel de Landy | Landy | 8993.74 | [6 empty] | 8993.74 | 2025-12-15 | 2 | Fréquence DE ?
2133108 | Eclairage | Nettoyage de l'éclairage pour un sens | ECPN20 | Nettoyage préventif ECLAIRAGE Pour un sens du tunnel de Taverny | Taverny | 5444.45 | [6 empty] | 5444.45 | 2025-12-15 | 2 | Fréquence DE ?
2133108 | Eclairage | Remplacement systématiques des sources | ECPN50 | ECLAIRAGE NUIT + SECOURS Pour un sens du tunnel de Bobigny | Bobigny | 18009.21 | [6 empty] | 18009.21 | 2025-12-15 | 0.4 | Fréquence DE ?
2133108 | Eclairage | Remplacement systématiques des sources | ECPN51 | ECLAIRAGE JOUR + EXTERIEUR Pour un sens du tunnel de Bobigny | Bobigny | 9004.6 | [6 empty] | 9004.6 | 2025-12-15 | 0.4 | Fréquence DE ?
2133108 | Eclairage | Remplacement systématiques des sources | ECPN52 | ECLAIRAGE RENFORT Pour un sens du tunnel de Bobigny | Bobigny | 3907.66 | [6 empty] | 3907.66 | 2025-12-15 | 0.4 | Fréquence DE ?
2133108 | Eclairage | Remplacement systématiques des sources | ECPN53 | ECLAIRAGE NUIT + SECOURS Pour un sens du tunnel de Lumen Norton | Lumen-Norton | 6931.86 | [6 empty] | 6931.86 | 2025-12-15 | 0.4 | Fréquence DE ?
2133108 | Eclairage | Remplacement systématiques des sources | ECPN55 | ECLAIRAGE JOUR + EXTERIEUR Pour un sens du tunnel de Lumen Norton | Lumen-Norton | 3465.93 | [6 empty] | 3465.93 | 2025-12-15 | 0.4 | Fréquence DE ?
2133108 | Eclairage | Remplacement systématiques des sources | ECPN57 | ECLAIRAGE RENFORT Pour un sens du tunnel de Lumen Norton | Lumen-Norton | 3380.98 | [6 empty] | 3380.98 | 2025-12-15 | 0.4 | Fréquence DE ?
2133108 | Eclairage | Remplacement systématiques des sources | ECPN59 | Eclairage Viaduc Pour un sens du tunnel de Lumen Norton | Lumen-Norton | 1189.29 | [6 empty] | 1189.29 | 2025-12-15 | 0.4 | Fréquence DE ?
2133108 | Eclairage | Remplacement systématiques des sources | ECPN61 | ECLAIRAGE NUIT + SECOURS Pour un sens du tunnel de La Courneuve | La Courneuve | 9242.47 | [6 empty] | 9242.47 | 2025-12-15 | 0.4 | Fréquence DE ?
2133108 | Eclairage | Remplacement systématiques des sources | ECPN62 | ECLAIRAGE JOUR + EXTERIEUR Pour un sens du tunnel de La Courneuve | La Courneuve | 2378.58 | [6 empty] | 2378.58 | 2025-12-15 | 0.4 | Fréquence DE ?
2133108 | Eclairage | Remplacement systématiques des sources | ECPN63 | ECLAIRAGE RENFORT Pour un sens du tunnel de La Courneuve | La Courneuve | 5436.75 | [6 empty] | 5436.75 | 2025-12-15 | 0.4 | Fréquence DE ?
2133108 | Eclairage | Remplacement systématiques des sources | ECPN64 | ECLAIRAGE NUIT + SECOURS Pour un sens du tunnel de Landy | Landy | 30785.54 | [6 empty] | 30785.54 | 2025-12-15 | 0.4 | Fréquence DE ?
2133108 | Eclairage | Remplacement systématiques des sources | ECPN65 | ECLAIRAGE JOUR + EXTERIEUR Pour un sens du tunnel de Landy | Landy | 15341.82 | [6 empty] | 15341.82 | 2025-12-15 | 0.4 | Fréquence DE ?
2133108 | Eclairage | Remplacement systématiques des sources | ECPN66 | ECLAIRAGE RENFORT Pour un sens du tunnel de Landy | Landy | 5062.97 | [6 empty] | 5062.97 | 2025-12-15 | 0.4 | Fréquence DE ?
2133108 | Eclairage | Remplacement systématiques des sources | ECPN67 | ECLAIRAGE NUIT + SECOURS Pour un sens du tunnel de Taverny | Taverny | 10805.52 | [6 empty] | 10805.52 | 2025-12-15 | 0.4 | Fréquence DE ?
2133108 | Eclairage | Remplacement systématiques des sources | ECPN68 | ECLAIRAGE JOUR + EXTERIEUR Pour un sens du tunnel de Taverny | Taverny | 5402.78 | [6 empty] | 5402.78 | 2025-12-15 | 0.4 | Fréquence DE ?
2133108 | Eclairage | Remplacement systématiques des sources | ECPN69 | ECLAIRAGE RENFORT Pour un sens du tunnel de Taverny | Taverny | 6863.89 | [6 empty] | 6863.89 | 2025-12-15 | 0.4 | Fréquence DE ?
2133108 | Eclairage | Nettoyage des plots de jalonnement pour un sens | ECPO01 | Nettoyage des Plots de jalonnement La Défense – sens W & Bretelle B3. B4 et B5 | La Défense | 1791.86 | [6 empty] | 1791.86 | 2025-12-15 | 2 | Fréquence DE ?
2133108 | Eclairage | Nettoyage des plots de jalonnement pour un sens | ECPO02 | Nettoyage des Plots de jalonnement La Défense – sens Y Echangeur Nanterre – sens E & Bretelle B1 | La Défense | 1958.04 | [6 empty] | 1958.04 | 2025-12-15 | 2 | Fréquence DE ?
2133108 | Eclairage | Nettoyage des plots de jalonnement pour un sens | ECPO03 | Nettoyage des Plots de jalonnement Nanterre Centre – sens E | Nanterre Centre | 1387.01 | [6 empty] | 1387.01 | 2025-12-15 | 2 | Fréquence DE ?
2133108 | Eclairage | Nettoyage des plots de jalonnement pour un sens | ECPO04 | Nettoyage des Plots de jalonnement Nanterre Centre – sens I & Bretelles B7 et B8 | Nanterre Centre | 651.59 | [6 empty] | 651.59 | 2025-12-15 | 2 | Fréquence DE ?
2133108 | Eclairage | Nettoyage des plots de jalonnement pour un sens | ECPO05 | Nettoyage des Plots de jalonnement Pour un sens du tunnel de Sévines | Sévines | 350.41 | [6 empty] | 350.41 | 2025-12-15 | 2 | Fréquence DE ?
2133108 | Eclairage | Nettoyage des plots de jalonnement pour un sens | ECPO06 | Nettoyage des Plots de jalonnement Pour un sens du tunnel de Neuilly | Neuilly | 350.41 | [6 empty] | 350.41 | 2025-12-15 | 2 | Fréquence DE ?
2133108 | Eclairage | Nettoyage de l'éclairage pour un sens | ECPO10 | Nettoyage préventif ECLAIRAGE La Défense – sens W & Bretelle B3. B4 et B5 | La Défense | 36296.29 | [6 empty] | 36296.29 | 2025-12-15 | 2 | Fréquence DE ?
2133108 | Eclairage | Nettoyage de l'éclairage pour un sens | ECPO12 | Nettoyage préventif ECLAIRAGE La Défense – sens Y Echangeur Nanterre – sens E & Bretelle B1 | La Défense | 29169.36 | [6 empty] | 29169.36 | 2025-12-15 | 2 | Fréquence DE ?
2133108 | Eclairage | Nettoyage de l'éclairage pour un sens | ECPO14 | Nettoyage préventif ECLAIRAGE Nanterre Centre – sens E | Nanterre Centre | 6644.86 | [6 empty] | 6644.86 | 2025-12-15 | 2 | Fréquence DE ?
2133108 | Eclairage | Nettoyage de l'éclairage pour un sens | ECPO16 | Nettoyage préventif ECLAIRAGE Nanterre Centre – sens I & Bretelles B7 et B8 | Nanterre Centre | 9244.22 | [6 empty] | 9244.22 | 2025-12-15 | 2 | Fréquence DE ?
2133108 | Eclairage | Nettoyage de l'éclairage pour un sens | ECPO18 | Nettoyage préventif ECLAIRAGE Pour un sens du tunnel de Sévines | Sévines | 2722.22 | [6 empty] | 2722.22 | 2025-12-15 | 2 | Fréquence DE ?
2133108 | Eclairage | Nettoyage de l'éclairage pour un sens | ECPO20 | Nettoyage préventif ECLAIRAGE Pour un sens du tunnel de Neuilly | Neuilly | 1833.72 | [6 empty] | 1833.72 | 2025-12-15 | 2 | Fréquence DE ?
2133108 | Eclairage | Remplacement systématiques des sources | ECPO50 | ECLAIRAGE NUIT + SECOURS La Défense – sens W & Bretelle B3. B4 et B5 | La Défense | 58716.81 | [6 empty] | 58716.81 | 2025-12-15 | 0.4 | Fréquence DE ?
2133108 | Eclairage | Remplacement systématiques des sources | ECPO51 | ECLAIRAGE NUIT + SECOURS La Défense – sens Y Echangeur Nanterre – sens E & Bretelle B1 | La Défense | 59906.1 | [6 empty] | 59906.1 | 2025-12-15 | 0.4 | Fréquence DE ?
2133108 | Eclairage | Remplacement systématiques des sources | ECPO52 | ECLAIRAGE JOUR + EXTERIEUR La Défense – sens W & Bretelle B3. B4 et B5 | La Défense | 51784.98 | [6 empty] | 51784.98 | 2025-12-15 | 0.4 | Fréquence DE ?
2133108 | Eclairage | Remplacement systématiques des sources | ECPO53 | ECLAIRAGE JOUR + EXTERIEUR La Défense – sens Y Echangeur Nanterre – sens E & Bretelle B1 | La Défense | 52090.78 | [6 empty] | 52090.78 | 2025-12-15 | 0.4 | Fréquence DE ?
2133108 | Eclairage | Remplacement systématiques des sources | ECPO54 | ECLAIRAGE RENFORT La Défense – sens W & Bretelle B3. B4 et B5 | La Défense | 18484.94 | [6 empty] | 18484.94 | 2025-12-15 | 0.4 | Fréquence DE ?
2133108 | Eclairage | Remplacement systématiques des sources | ECPO55 | ECLAIRAGE RENFORT La Défense – sens Y Echangeur Nanterre – sens E & Bretelle B1 | La Défense | 16751.96 | [6 empty] | 16751.96 | 2025-12-15 | 0.4 | Fréquence DE ?
2133108 | Eclairage | Remplacement systématiques des sources | ECPO56 | ECLAIRAGE NUIT + SECOURS Pour un sens du tunnel Sévines | Sévines | 6320.2 | [6 empty] | 6320.2 | 2025-12-15 | 0.4 | Fréquence DE ?
2133108 | Eclairage | Remplacement systématiques des sources | ECPO57 | ECLAIRAGE JOUR + EXTERIEUR Pour un sens du tunnel Sévines | Sévines | 3160.1 | [6 empty] | 3160.1 | 2025-12-15 | 0.4 | Fréquence DE ?
2133108 | Eclairage | Remplacement systématiques des sources | ECPO58 | ECLAIRAGE RENFORT Pour un sens du tunnel Sévines | Sévines | 4349.39 | [6 empty] | 4349.39 | 2025-12-15 | 0.4 | Fréquence DE ?
2133108 | Eclairage | Remplacement systématiques des sources | ECPO59 | ECLAIRAGE NUIT + SECOURS Pour un sens du tunnel Neuilly | Neuilly | 3262.03 | [6 empty] | 3262.03 | 2025-12-15 | 0.4 | Fréquence DE ?
2133108 | Eclairage | Remplacement systématiques des sources | ECPO60 | ECLAIRAGE JOUR + EXTERIEUR Pour un sens du tunnel Neuilly | Neuilly | 3262.03 | [6 empty] | 3262.03 | 2025-12-15 | 0.4 | Fréquence DE ?
2133108 | Eclairage | Remplacement systématiques des sources | ECPO61 | ECLAIRAGE RENFORT Pour un sens du tunnel Neuilly | Neuilly | 6660 | [6 empty] | 6660 | 2025-12-15 | 0.4 | Fréquence DE ?
2133108 | Eclairage | Nettoyage des plots de jalonnement pour un sens | ECPS01 | Nettoyage des Plots de jalonnement Pour un sens du tunnel de Bicêtre | Bicêtre | 407.24 | [6 empty] | 407.24 | 2025-12-15 | 2 | Fréquence DE ?
2133108 | Eclairage | Nettoyage des plots de jalonnement pour un sens | ECPS02 | Nettoyage des Plots de jalonnement Pour un sens du tunnel de Antony | Antony | 407.24 | [6 empty] | 407.24 | 2025-12-15 | 2 | Fréquence DE ?
2133108 | Eclairage | Nettoyage des plots de jalonnement pour un sens | ECPS03 | Nettoyage des Plots de jalonnement Pour un sens du tunnel de Orly | Orly | 240.68 | [6 empty] | 240.68 | 2025-12-15 | 2 | Fréquence DE ?
2133108 | Eclairage | Nettoyage des plots de jalonnement pour un sens | ECPS04 | Nettoyage des Plots de jalonnement Pour un sens du tunnel de Fresnes | Fresnes | 240.68 | [6 empty] | 240.68 | 2025-12-15 | 2 | Fréquence DE ?
2133108 | Eclairage | Nettoyage des plots de jalonnement pour un sens | ECPS05 | Nettoyage des Plots de jalonnement Pour un sens du tunnel d’Italie | Italie | 244.34 | [6 empty] | 244.34 | 2025-12-15 | 2 | Fréquence DE ?
2133108 | Eclairage | Nettoyage de l'éclairage pour un sens | ECPS10 | Nettoyage préventif ECLAIRAGE Pour un sens du tunnel de Bicêtre | Bicêtre | 5449.18 | [6 empty] | 5449.18 | 2025-12-15 | 2 | Fréquence DE ?
2133108 | Eclairage | Nettoyage de l'éclairage pour un sens | ECPS12 | Nettoyage préventif ECLAIRAGE BASE Pour un sens du tunnel de Antony | Antony | 1824.27 | [6 empty] | 1824.27 | 2025-12-15 | 2 | Fréquence DE ?
2133108 | Eclairage | Nettoyage de l'éclairage pour un sens | ECPS14 | Nettoyage préventif ECLAIRAGE BASE Pour un sens du tunnel de Orly | Orly | 3686.35 | [6 empty] | 3686.35 | 2025-12-15 | 2 | Fréquence DE ?
2133108 | Eclairage | Nettoyage de l'éclairage pour un sens | ECPS16 | Nettoyage préventif ECLAIRAGE BASE Pour un sens du tunnel de Fresnes | Fresnes | 5279.03 | [6 empty] | 5279.03 | 2025-12-15 | 2 | Fréquence DE ?
2133108 | Eclairage | Nettoyage de l'éclairage pour un sens | ECPS18 | Nettoyage préventif ECLAIRAGE Pour un sens du tunnel d’Italie | Italie | 1228.78 | [6 empty] | 1228.78 | 2025-12-15 | 2 | Fréquence DE ?
2133108 | Eclairage | Remplacement systématiques des sources | ECPS50 | ECLAIRAGE NUIT + SECOURS Pour un sens du tunnel de Bicêtre | Bicêtre | 7696.4 | [6 empty] | 7696.4 | 2025-12-15 | 0.4 | Fréquence DE ?
2133108 | Eclairage | Remplacement systématiques des sources | ECPS51 | ECLAIRAGE JOUR + EXTERIEUR Pour un sens du tunnel de Bicêtre | Bicêtre | 5470.71 | [6 empty] | 5470.71 | 2025-12-15 | 0.4 | Fréquence DE ?
2133108 | Eclairage | Remplacement systématiques des sources | ECPS52 | ECLAIRAGE RENFORT Pour un sens du tunnel de Bicêtre | Bicêtre | 23921.68 | [6 empty] | 23921.68 | 2025-12-15 | 0.4 | Fréquence DE ?
2133108 | Eclairage | Remplacement systématiques des sources | ECPS53 | ECLAIRAGE NUIT + SECOURS Pour un sens du tunnel de Antony | Antony | 5470.71 | [6 empty] | 5470.71 | 2025-12-15 | 0.4 | Fréquence DE ?
2133108 | Eclairage | Remplacement systématiques des sources | ECPS54 | ECLAIRAGE JOUR + EXTERIEUR Pour un sens du tunnel de Antony | Antony | 3109.14 | [6 empty] | 3109.14 | 2025-12-15 | 0.4 | Fréquence DE ?
2133108 | Eclairage | Remplacement systématiques des sources | ECPS55 | ECLAIRAGE RENFORT Pour un sens du tunnel de Antony | Antony | 4519.29 | [6 empty] | 4519.29 | 2025-12-15 | 0.4 | Fréquence DE ?
2133108 | Eclairage | Remplacement systématiques des sources | ECPS56 | ECLAIRAGE JOUR + EXTERIEUR Pour un sens du tunnel de Orly | Orly | 3177.08 | [6 empty] | 3177.08 | 2025-12-15 | 0.4 | Fréquence DE ?
2133108 | Eclairage | Remplacement systématiques des sources | ECPS57 | ECLAIRAGE RENFORT Pour un sens du tunnel de Orly | Orly | 2106.74 | [6 empty] | 2106.74 | 2025-12-15 | 0.4 | Fréquence DE ?
2133108 | Eclairage | Remplacement systématiques des sources | ECPS58 | ECLAIRAGE NUIT + SECOURS Pour un sens du tunnel de Orly | Orly | 16344.19 | [6 empty] | 16344.19 | 2025-12-15 | 0.4 | Fréquence DE ?
2133108 | Eclairage | Remplacement systématiques des sources | ECPS59 | ECLAIRAGE NUIT + SECOURS Pour un sens du tunnel Fresnes | Fresnes | 16514.09 | [6 empty] | 16514.09 | 2025-12-15 | 0.4 | Fréquence DE ?
2133108 | Eclairage | Remplacement systématiques des sources | ECPS60 | ECLAIRAGE JOUR + EXTERIEUR Pour un sens du tunnel Fresnes | Fresnes | 3126.13 | [6 empty] | 3126.13 | 2025-12-15 | 0.4 | Fréquence DE ?
2133108 | Eclairage | Remplacement systématiques des sources | ECPS61 | ECLAIRAGE RENFORT Pour un sens du tunnel Fresnes | Fresnes | 11790.94 | [6 empty] | 11790.94 | 2025-12-15 | 0.4 | Fréquence DE ?
2133108 | Eclairage | Remplacement systématiques des sources | ECPS62 | ECLAIRAGE NUIT + SECOURS Pour un sens du tunnel de Italie | Italie | 1919.86 | [6 empty] | 1919.86 | 2025-12-15 | 0.4 | Fréquence DE ?
2133108 | Eclairage | Remplacement systématiques des sources | ECPS63 | ECLAIRAGE JOUR + EXTERIEUR Pour un sens du tunnel de Italie | Italie | 1648.01 | [6 empty] | 1648.01 | 2025-12-15 | 0.4 | Fréquence DE ?
2133108 | Eclairage | Remplacement systématiques des sources | ECPS64 | ECLAIRAGE RENFORT Pour un sens du tunnel de Italie | Italie | 2361.59 | [6 empty] | 2361.59 | 2025-12-15 | 0.4 | Fréquence DE ?
2133108 | Eclairage | Mesure du niveau d'éclairement | ECPT01 | Mesure des grandeurs caractéristiques pour un canton | Tous tunnels | 2022.59 | [6 empty] | 2022.59 | 2025-12-15 | 2 | Fréquence DE ?
2133109 | AEV | Essais fonctionnels pour un sens | AEFB10 | Essais fonctionnels Pour un sens du tunnel de Ambroise Paré | Ambroise Paré | 769.85 | [6 empty] | 769.85 | 2025-12-15 | 2 | Fréquence DE ?
2133109 | AEV | Essais fonctionnels pour un sens | AEFB11 | Essais fonctionnels Pour un sens du tunnel de Chennevières | Chennevières | 354.36 | [6 empty] | 354.36 | 2025-12-15 | 2 | Fréquence DE ?
2133109 | AEV | Essais fonctionnels pour un sens | AEFB12 | Essais fonctionnels Pour un sens du tunnel de Fontenay | Fontenay Le Fleury | 397.62 | [6 empty] | 397.62 | 2025-12-15 | 2 | Fréquence DE ?
2133109 | AEV | Essais fonctionnels pour un sens | AEFB13 | Essais fonctionnels Pour un sens du tunnel de Saint-Cloud | Saint-Cloud | 801.05 | [6 empty] | 801.05 | 2025-12-15 | 2 | Fréquence DE ?
2133109 | AEV | Essais fonctionnels pour un sens | AEFB14 | Essais fonctionnels Pour un sens du tunnel de Bellerive | Bellerive | 785.44 | [6 empty] | 785.44 | 2025-12-15 | 2 | Fréquence DE ?
2133109 | AEV | Essais fonctionnels pour un sens | AEFE10 | Essais fonctionnels Pour un sens du tunnel de Thiais | Moulin + Guy Môquet | 1005.24 | [6 empty] | 1005.24 | 2025-12-15 | 2 | Fréquence DE ?
2133109 | AEV | Essais fonctionnels pour un sens | AEFE12 | Essais fonctionnels Pour un sens du tunnel de Champigny | Champigny | 801.05 | [6 empty] | 801.05 | 2025-12-15 | 2 | Fréquence DE ?
2133109 | AEV | Essais fonctionnels pour un sens | AEFE14 | Essais fonctionnels Pour un sens du tunnel de Nogent | Nogent | 1008.79 | [6 empty] | 1008.79 | 2025-12-15 | 2 | Fréquence DE ?
2133109 | AEV | Essais fonctionnels pour un sens | AEFE16 | Essais fonctionnels Pour un sens du tunnel de Boissy | Boissy | 577.71 | [6 empty] | 577.71 | 2025-12-15 | 2 | Fréquence DE ?
2133109 | AEV | Essais fonctionnels pour un sens | AEFN10 | Essais fonctionnels Pour un sens du tunnel de Bobigny | Bobigny | 1263.33 | [6 empty] | 1263.33 | 2025-12-15 | 2 | Fréquence DE ?
2133109 | AEV | Essais fonctionnels pour un sens | AEFN11 | Essais fonctionnels Pour un sens du tunnel de Lumen Norton | Lumen-Norton | 397.62 | [6 empty] | 397.62 | 2025-12-15 | 2 | Fréquence DE ?
2133109 | AEV | Essais fonctionnels pour un sens | AEFN12 | Essais fonctionnels Pour un sens du tunnel de La Courneuve | La Courneuve | 397.62 | [6 empty] | 397.62 | 2025-12-15 | 2 | Fréquence DE ?
2133109 | AEV | Essais fonctionnels pour un sens | AEFN13 | Essais fonctionnels Pour un sens du tunnel de Landy | Landy | 1024.39 | [6 empty] | 1024.39 | 2025-12-15 | 2 | Fréquence DE ?
2133109 | AEV | Essais fonctionnels pour un sens | AEFN14 | Essais fonctionnels Pour un sens du tunnel de Taverny | Taverny | 428.81 | [6 empty] | 428.81 | 2025-12-15 | 2 | Fréquence DE ?
2133109 | AEV | Essais fonctionnels pour un sens | AEFO10 | Essais fonctionnels La Défense – sens W & Bretelle B3, B4 et B5 | La Défense | 2097.84 | [6 empty] | 2097.84 | 2025-12-15 | 2 | Fréquence DE ?
2133109 | AEV | Essais fonctionnels pour un sens | AEFO11 | Essais fonctionnels La Défense – sens Y Echangeur Nanterre – sens E & Bretelle B1 | La Défense | 2532.48 | [6 empty] | 2532.48 | 2025-12-15 | 2 | Fréquence DE ?
2133109 | AEV | Essais fonctionnels pour un sens | AEFO12 | Essais fonctionnels Nanterre Centre – sens E | Nanterre Centre | 711 | [6 empty] | 711 | 2025-12-15 | 2 | Fréquence DE ?
2133109 | AEV | Essais fonctionnels pour un sens | AEFO13 | Essais fonctionnels Nanterre Centre – sens I & Bretelles B7 et B8 | Nanterre Centre | 1157.68 | [6 empty] | 1157.68 | 2025-12-15 | 2 | Fréquence DE ?
2133109 | AEV | Essais fonctionnels pour un sens | AEFO14 | Essais fonctionnels Pour un sens du tunnel de Sévines | Sévines | 413.22 | [6 empty] | 413.22 | 2025-12-15 | 2 | Fréquence DE ?
2133109 | AEV | Essais fonctionnels pour un sens | AEFO16 | Essais fonctionnels Pour un sens du tunnel de Neuilly | Neuilly | 472.07 | [6 empty] | 472.07 | 2025-12-15 | 2 | Fréquence DE ?
2133109 | AEV | Essais fonctionnels pour un sens | AEFS10 | Essais fonctionnels Pour un sens du tunnel de Bicêtre | Bicêtre | 714.56 | [6 empty] | 714.56 | 2025-12-15 | 2 | Fréquence DE ?
2133109 | AEV | Essais fonctionnels pour un sens | AEFS11 | Essais fonctionnels Pour un sens tunnel de Antony | Antony | 620.95 | [6 empty] | 620.95 | 2025-12-15 | 2 | Fréquence DE ?
2133109 | AEV | Essais fonctionnels pour un sens | AEFS12 | Essais fonctionnels Pour un sens du tunnel de Orly | Orly | 385.57 | [6 empty] | 385.57 | 2025-12-15 | 2 | Fréquence DE ?
2133109 | AEV | Essais fonctionnels pour un sens | AEFS13 | Essais fonctionnels Pour un sens du tunnel de Fresnes | Fresnes | 385.57 | [6 empty] | 385.57 | 2025-12-15 | 2 | Fréquence DE ?
2133109 | AEV | Essais fonctionnels pour un sens | AEFS14 | Essais fonctionnels Pour un sens du tunnel de Italie | Italie | 383.8 | [6 empty] | 383.8 | 2025-12-15 | 2 | Fréquence DE ?
2133109 | AEV | Maintenance préventive pour un sens | AEPB10 | Maintenance préventive AEV Pour un sens du tunnel de Ambroise Paré | Ambroise Paré | 2252.57 | [6 empty] | 2252.57 | 2025-12-15 | 2 | Fréquence DE ?
2133109 | AEV | Maintenance préventive pour un sens | AEPB11 | Maintenance préventive AEV Pour un sens du tunnel de Chennevières | Chennevières | 942.35 | [6 empty] | 942.35 | 2025-12-15 | 2 | Fréquence DE ?
2133109 | AEV | Maintenance préventive pour un sens | AEPB12 | Maintenance préventive AEV Pour un sens du tunnel de Fontenay | Fontenay Le Fleury | 794.03 | [6 empty] | 794.03 | 2025-12-15 | 2 | Fréquence DE ?
2133109 | AEV | Maintenance préventive pour un sens | AEPB13 | Maintenance préventive AEV Pour un sens du tunnel de Saint-Cloud | Saint-Cloud | 2657.19 | [6 empty] | 2657.19 | 2025-12-15 | 2 | Fréquence DE ?
2133109 | AEV | Maintenance préventive pour un sens | AEPB14 | Maintenance préventive AEV Pour un sens du tunnel de Bellerive | Bellerive | 2338.42 | [6 empty] | 2338.42 | 2025-12-15 | 2 | Fréquence DE ?
2133109 | AEV | Maintenance préventive pour un sens | AEPE20 | Maintenance préventive AEV Pour un sens du tunnel de Thiais | Moulin + Guy Môquet | 3016.89 | [6 empty] | 3016.89 | 2025-12-15 | 2 | Fréquence DE ?
2133109 | AEV | Maintenance préventive pour un sens | AEPE22 | Maintenance préventive AEV Pour un sens du tunnel de Champigny | Champigny | 2376.93 | [6 empty] | 2376.93 | 2025-12-15 | 2 | Fréquence DE ?
2133109 | AEV | Maintenance préventive pour un sens | AEPE24 | Maintenance préventive AEV Pour un sens du tunnel de Nogent | Nogent | 2969.56 | [6 empty] | 2969.56 | 2025-12-15 | 2 | Fréquence DE ?
2133109 | AEV | Maintenance préventive pour un sens | AEPE26 | Maintenance préventive AEV Pour un sens du tunnel de Boissy | Boissy | 1090.66 | [6 empty] | 1090.66 | 2025-12-15 | 2 | Fréquence DE ?
2133109 | AEV | Maintenance préventive pour un sens | AEPN20 | Maintenance préventive AEV Pour un sens du tunnel de Bobigny | Bobigny | 4317.72 | [6 empty] | 4317.72 | 2025-12-15 | 2 | Fréquence DE ?
2133109 | AEV | Maintenance préventive pour un sens | AEPN21 | Maintenance préventive AEV Pour un sens du tunnel de Lumen Norton | Lumen-Norton | 810.41 | [6 empty] | 810.41 | 2025-12-15 | 2 | Fréquence DE ?
2133109 | AEV | Maintenance préventive pour un sens | AEPN22 | Maintenance préventive AEV Pour un sens du tunnel de La Courneuve | La Courneuve | 810.41 | [6 empty] | 810.41 | 2025-12-15 | 2 | Fréquence DE ?
2133109 | AEV | Maintenance préventive pour un sens | AEPN23 | Maintenance préventive AEV Pour un sens du tunnel de Landy | Landy | 3491.55 | [6 empty] | 3491.55 | 2025-12-15 | 2 | Fréquence DE ?
2133109 | AEV | Maintenance préventive pour un sens | AEPN24 | Maintenance préventive AEV Pour un sens du tunnel de Taverny | Taverny | 950.54 | [6 empty] | 950.54 | 2025-12-15 | 2 | Fréquence DE ?
2133109 | AEV | Maintenance préventive pour un sens | AEPO10 | Maintenance préventive AEV La Défense – sens W & Bretelle B3, B4 et B5 | La Défense | 7669.73 | [6 empty] | 7669.73 | 2025-12-15 | 2 | Fréquence DE ?
2133109 | AEV | Maintenance préventive pour un sens | AEPO11 | Maintenance préventive AEV La Défense – sens Y Echangeur Nanterre – sens E & Bretelle B1 | La Défense | 9625.68 | [6 empty] | 9625.68 | 2025-12-15 | 2 | Fréquence DE ?
2133109 | AEV | Maintenance préventive pour un sens | AEPO12 | Maintenance préventive AEV Nanterre Centre – sens E | Nanterre centre | 2034.21 | [6 empty] | 2034.21 | 2025-12-15 | 2 | Fréquence DE ?
2133109 | AEV | Maintenance préventive pour un sens | AEPO13 | Maintenance préventive AEV Nanterre Centre – sens I & Bretelles B7 et B8 | Nanterre centre | 3638.64 | [6 empty] | 3638.64 | 2025-12-15 | 2 | Fréquence DE ?
2133109 | AEV | Maintenance préventive pour un sens | AEPO14 | Maintenance préventive AEV Pour un sens du tunnel de Sévines | Sévines | 1277.51 | [6 empty] | 1277.51 | 2025-12-15 | 2 | Fréquence DE ?
2133109 | AEV | Maintenance préventive pour un sens | AEPO16 | Maintenance préventive AEV Pour un sens du tunnel de Neuilly | Neuilly | 1067.31 | [6 empty] | 1067.31 | 2025-12-15 | 2 | Fréquence DE ?
2133109 | AEV | Maintenance préventive pour un sens | AEPS20 | Maintenance préventive AEV Pour un sens du tunnel de Bicêtre | Bicêtre | 2096.07 | [6 empty] | 2096.07 | 2025-12-15 | 2 | Fréquence DE ?
2133109 | AEV | Maintenance préventive pour un sens | AEPS21 | Maintenance préventive AEV Pour un sens tunnel de Antony | Antony | 1675.71 | [6 empty] | 1675.71 | 2025-12-15 | 2 | Fréquence DE ?
2133109 | AEV | Maintenance préventive pour un sens | AEPS22 | Maintenance préventive AEV Pour un sens du tunnel de Orly | Orly | 802.22 | [6 empty] | 802.22 | 2025-12-15 | 2 | Fréquence DE ?
2133109 | AEV | Maintenance préventive pour un sens | AEPS23 | Maintenance préventive AEV Pour un sens du tunnel de Fresnes | Fresnes | 732.16 | [6 empty] | 732.16 | 2025-12-15 | 2 | Fréquence DE ?
2133109 | AEV | Maintenance préventive pour un sens | AEPS24 | Maintenance préventive AEV Pour un sens du tunnel de Italie | Italie | 771.3 | [6 empty] | 771.3 | 2025-12-15 | 2 | Fréquence DE ?
2133109 | AEV | Maintenance préventive prises/coffret pompier | AEV08 | Plus value à la maintenance AEV pour la maintenance annuelle de vérification de nuit des prises pompier pour un coffret pompier | Tous tunnels | 61.7 | [6 empty] | 61.7 | 2025-12-15 | 1 | Fréquence DE ?
2333022 | Automate | Préventif automates principaux et baies MESD (fiche n°3 du CCTP) | AUPR01 | Entretien préventif du tunnel NEUILLY ,automates principaux et baies MESD. Ce prix comprend l’entretien de l’ensemble maître-esclave situé dans 2 locaux différents et de l’ensemble des baies MESD des locaux du tunnel conformément à la fiche n°3 du CCTP | Neuilly | 298.86 |  |  |  |  | 298.86 | 2026-05-15 |  | 2027-05-15 | 1 | Fréquence DE ?
2333022 | Automate | Préventif armoires MESD (fiche n°4 du CCTP) | AUPR02 | Entretien préventif de l’ensemble des armoires MESD (PST, DFP) du tunnel de NEUILLY | Neuilly | 360.0595 |  |  |  |  | 360.0595 | 2026-05-15 |  | 2027-05-15 | 1 | Fréquence DE ?
2333022 | Automate | Préventif automates principaux et baies MESD (fiche n°3 du CCTP) | AUPR03 | Entretien préventif du tunnel LA DEFENSE ,automates principaux et baies MESD. Ce prix comprend l’entretien de l’ensemble maître-esclave situé dans 2 locaux différents et de l’ensemble des baies MESD des locaux du tunnel conformément à la fiche n°3 du CCTP | La Défense | 976.143 |  |  |  |  | 976.143 | 2026-05-15 |  | 2027-05-15 | 1 | Fréquence DE ?
2333022 | Automate | Préventif armoires MESD (fiche n°4 du CCTP) | AUPR04 | Entretien préventif de l’ensemble des armoires MESD (PST, DFP) du tunnel de LA DEFENSE | La Défense | 3824.0267 |  |  |  |  | 3824.0267 | 2026-05-15 |  | 2027-05-15 | 1 | Fréquence DE ?
2333022 | Automate | Préventif automates principaux et baies MESD (fiche n°3 du CCTP) | AUPR05 | Entretien préventif du tunnel NANTERRE CENTRE ,automates principaux et baies MESD. Ce prix comprend l’entretien de l’ensemble maître-esclave situé dans 2 locaux différents et de l’ensemble des baies MESD des locaux du tunnel conformément à la fiche n°3 du CCTP | Nanterre Centre | 385.7981 |  |  |  |  | 385.7981 | 2026-05-15 |  | 2027-05-15 | 1 | Fréquence DE ?
2333022 | Automate | Préventif armoires MESD (fiche n°4 du CCTP) | AUPR06 | Entretien préventif de l’ensemble des armoires MESD (PST, DFP) du tunnel de NANTERRE CENTRE | Nanterre Centre | 829.3216 |  |  |  |  | 829.3216 | 2026-05-15 |  | 2027-05-15 | 1 | Fréquence DE ?
2333022 | Automate | Préventif automates principaux et baies MESD (fiche n°3 du CCTP) | AUPR07 | Entretien préventif de l’ECHANGEUR de NANTERRE/LA DEFENSE, automates principaux et baies MESD. Ce prix comprend l’entretien de l’ensemble maître-esclave situé dans 2 locaux différents et de l’ensemble des baies MESD des locaux du tunnel conformément à la fiche n°3 du CCTP | Echangeur Nanterre/La Défense | 371.6586 |  |  |  |  | 371.6586 | 2026-05-15 |  | 2027-05-15 | 1 | Fréquence DE ?
2333022 | Automate | Préventif armoires MESD (fiche n°4 du CCTP) | AUPR08 | Entretien préventif de l’ensemble des armoires MESD (PST, DFP) de l’ECHANGEUR de NANTERRE/LA DEFENSE, | Echangeur Nanterre/La Défense | 692.5535 |  |  |  |  | 692.5535 | 2026-05-15 |  | 2027-05-15 | 1 | Fréquence DE ?
2333022 | Automate | Préventif automates principaux et baies MESD (fiche n°3 du CCTP) | AUPR09 | Entretien préventif du tunnel SEVINES ,automates principaux et baies MESD. Ce prix comprend l’entretien de l’ensemble maître-esclave situé dans 2 locaux différents et de l’ensemble des baies MESD des locaux du tunnel conformément à la fiche n°3 du CCTP | Sévines | 327.8349 |  |  |  |  | 327.8349 | 2026-05-15 |  | 2027-05-15 | 1 | Fréquence DE ?
2333022 | Automate | Préventif armoires MESD (fiche n°4 du CCTP) | AUPR10 | Entretien préventif de l’ensemble des armoires MESD (PST, DFP) du tunnel de SEVINES, | Sévines | 257.0077 |  |  |  |  | 257.0077 | 2026-05-15 |  | 2027-05-15 | 1 | Fréquence DE ?
2333022 | Automate | Préventif automates principaux et baies MESD (fiche n°3 du CCTP) | AUPR11 | Entretien préventif du tunnel AMBROISE PARE ,automates principaux et baies MESD. Ce prix comprend l’entretien de l’ensemble maître-esclave situé dans 2 locaux différents et de l’ensemble des baies MESD des locaux du tunnel conformément à la fiche n°3 du CCTP | Ambroise Paré | 320.7759 |  |  |  |  | 320.7759 | 2026-05-15 |  | 2027-05-15 | 1 | Fréquence DE ?
2333022 | Automate | Préventif armoires MESD (fiche n°4 du CCTP) | AUPR12 | Entretien préventif de l’ensemble des armoires MESD (PST, DFP) du tunnel de AMBROISE PARE, | Ambroise Paré | 941.9077 |  |  |  |  | 941.9077 | 2026-05-15 |  | 2027-05-15 | 1 | Fréquence DE ?
2333022 | Automate | Préventif automates principaux et baies MESD (fiche n°3 du CCTP) | AUPR13 | Entretien préventif du tunnel BELLE-RIVES ,automates principaux et baies MESD. Ce prix comprend l’entretien de l’ensemble maître-esclave situé dans 2 locaux différents et de l’ensemble des baies MESD des locaux du tunnel conformément à la fiche n°3 du CCTP | Bellerive | 493.2279 |  |  |  |  | 493.2279 | 2026-05-15 |  | 2027-05-15 | 1 | Fréquence DE ?
2333022 | Automate | Préventif armoires MESD (fiche n°4 du CCTP) | AUPR14 | Entretien préventif de l’ensemble des armoires MESD (PST, DFP) du tunnel de BELLE-RIVES, | Bellerive | 1030.3335 |  |  |  |  | 1030.3335 | 2026-05-15 |  | 2027-05-15 | 1 | Fréquence DE ?
2333022 | Automate | Préventif automates principaux et baies MESD (fiche n°3 du CCTP) | AUPR15 | Entretien préventif du tunnel CHENNEVIERES ,automates principaux et baies MESD. Ce prix comprend l’entretien de l’ensemble maître-esclave situé dans 2 locaux différents et de l’ensemble des baies MESD du tunnel conformément à la fiche n°3 du CCTP | Chennevières | 371.6586 |  |  |  |  | 371.6586 | 2026-05-15 |  | 2027-05-15 | 1 | Fréquence DE ?
2333022 | Automate | Préventif armoires MESD (fiche n°4 du CCTP) | AUPR16 | Entretien préventif de l’ensemble des armoires MESD (PST, DFP) du tunnel de CHENNEVIERES, | Chennevières | 228.945 |  |  |  |  | 228.945 | 2026-05-15 |  | 2027-05-15 | 1 | Fréquence DE ?
2333022 | Automate | Préventif automates principaux et baies MESD (fiche n°3 du CCTP) | AUPR17 | Entretien préventif du tunnel de FONTENAY ,automates principaux et baies MESD. Ce prix comprend l’entretien de l’ensemble maître-esclave situé dans 2 locaux différents et de l’ensemble des baies MESD des locaux du tunnel conformément à la fiche n°3 du CCTP | Fontenay Le Fleury | 320.7759 |  |  |  |  | 320.7759 | 2026-05-15 |  | 2027-05-15 | 1 | Fréquence DE ?
2333022 | Automate | Préventif armoires MESD (fiche n°4 du CCTP) | AUPR18 | Entretien préventif de l’ensemble des armoires MESD (PST, DFP) du tunnel de FONTENAY, | Fontenay Le Fleury | 711.4277 |  |  |  |  | 711.4277 | 2026-05-15 |  | 2027-05-15 | 1 | Fréquence DE ?
2333022 | Automate | Préventif automates principaux et baies MESD (fiche n°3 du CCTP) | AUPR19 | Entretien préventif du tunnel SAINT-CLOUD ,automates principaux et baies MESD. | Saint-Cloud | 364.5997 |  |  |  |  | 364.5997 | 2026-05-15 |  | 2027-05-15 | 1 | Fréquence DE ?
2333022 | Automate | Préventif armoires MESD (fiche n°4 du CCTP) | AUPR20 | Entretien préventif de l’ensemble des armoires MESD (PST, DFP) du tunnel de SAINT-CLOUD, | Saint-Cloud | 917.8122 |  |  |  |  | 917.8122 | 2026-05-15 |  | 2027-05-15 | 1 | Fréquence DE ?
2333022 | Automate | Préventif automates principaux et baies MESD (fiche n°3 du CCTP) | AUPR21 | Entretien préventif du tunnel ANTONY-FRESNES ,automates principaux et baies MESD. | Antony + Fresnes | 320.7759 |  |  |  |  | 320.7759 | 2026-05-15 |  | 2027-05-15 | 1 | Fréquence DE ?
2333022 | Automate | Préventif armoires MESD (fiche n°4 du CCTP) | AUPR22 | Entretien préventif de l’ensemble des armoires MESD (PST, DFP) du tunnel de ANTONY-FRESNES, | Antony + Fresnes | 1651.6383 |  |  |  |  | 1651.6383 | 2026-05-15 |  | 2027-05-15 | 1 | Fréquence DE ?
2333022 | Automate | Préventif automates principaux et baies MESD (fiche n°3 du CCTP) | AUPR23 | Entretien préventif du tunnel BICETRE-ITALIE ,automates principaux et baies MESD. | Bicêtre + Italie | 346.2227 |  |  |  |  | 346.2227 | 2026-05-15 |  | 2027-05-15 | 1 | Fréquence DE ?
2333022 | Automate | Préventif armoires MESD (fiche n°4 du CCTP) | AUPR24 | Entretien préventif de l’ensemble des armoires MESD (PST, DFP) du tunnel de BICETRE-ITALIE, | Bicêtre + Italie | 1871.2975 |  |  |  |  | 1871.2975 | 2026-05-15 |  | 2027-05-15 | 1 | Fréquence DE ?
2333022 | Automate | Préventif automates principaux et baies MESD (fiche n°3 du CCTP) | AUPR25 | Entretien préventif du tunnel d’ORLY ,automate principal (5) et baies MESD. | Orly | 295.3292 |  |  |  |  | 295.3292 | 2026-05-15 |  | 2027-05-15 | 1 | Fréquence DE ?
2333022 | Automate | Préventif armoires MESD (fiche n°4 du CCTP) | AUPR26 | Entretien préventif de l’ensemble des armoires MESD (PST, DFP) du tunnel de ORLY, | Orly | 541.7864 |  |  |  |  | 541.7864 | 2026-05-15 |  | 2027-05-15 | 1 | Fréquence DE ?
2333022 | Automate | Préventif automates principaux et baies MESD (fiche n°3 du CCTP) | AUPR27 | Entretien préventif du tunnel BOISSY ,automates principaux (2) et baies MESD.(26) et automates métiers (3). Ce prix comprend l’entretien de l’ensemble maître-esclave (automate principale) situé dans des locaux différents ,et de l’ensemble des baies MESD du tunnel conformément à la fiche n°3 du CCTP 3 | Boissy | 320.7759 |  |  |  |  | 320.7759 | 2026-05-15 |  | 2027-05-15 | 1 | Fréquence DE ?
2333022 | Automate | Préventif armoires MESD (fiche n°4 du CCTP) | AUPR28 | Entretien préventif de l’ensemble des armoires MESD (PST, DFP et variateur) du tunnel de BOISSY, | Boissy | 1152.1406 |  |  |  |  | 1152.1406 | 2026-05-15 |  | 2027-05-15 | 1 | Fréquence DE ?
2333022 | Automate | Préventif automates principaux et baies MESD (fiche n°3 du CCTP) | AUPR29 | Entretien préventif du tunnel CHAMPIGNY ,automates principaux et baies MESD. | Champigny | 371.6586 |  |  |  |  | 371.6586 | 2026-05-15 |  | 2027-05-15 | 1 | Fréquence DE ?
2333022 | Automate | Préventif armoires MESD (fiche n°4 du CCTP) | AUPR30 | Entretien préventif de l’ensemble des armoires MESD (PST, DFP) du tunnel de CHAMPIGNY, | Champigny | 1152.1406 |  |  |  |  | 1152.1406 | 2026-05-15 |  | 2027-05-15 | 1 | Fréquence DE ?
2333022 | Automate | Préventif automates principaux et baies MESD (fiche n°3 du CCTP) | AUPR31 | Entretien préventif du tunnel THIAIS ,automates principaux et baies MESD (46). | Moulin + Guy Môquet | 397.1053 |  |  |  |  | 397.1053 | 2026-05-15 |  | 2027-05-15 | 1 | Fréquence DE ?
2333022 | Automate | Préventif armoires MESD (fiche n°4 du CCTP) | AUPR32 | Entretien préventif de l’ensemble des armoires MESD (PST, DFP) du tunnel de THIAIS, | Moulin + Guy Môquet | 1450.6263 |  |  |  |  | 1450.6263 | 2026-05-15 |  | 2027-05-15 | 1 | Fréquence DE ?
2333022 | Automate | Préventif automates principaux et baies MESD (fiche n°3 du CCTP) | AUPR33 | Entretien préventif du tunnel NOGENT ,automates principaux (2) et baies MESD.(26) et automates métiers (3). Ce prix comprend l’entretien de l’ensemble maître-esclave (automate principale) et automate métier situé dans des locaux différents ,et de l’ensemble des baies MESD du tunnel conformément à la fiche n°3 du CCTP 3 | Nogent | 1530.7176 |  |  |  |  | 1530.7176 | 2026-05-15 |  | 2027-05-15 | 1 | Fréquence DE ?
2333022 | Automate | Préventif armoires MESD (fiche n°4 du CCTP) | AUPR34 | Entretien préventif de l’ensemble des armoires MESD (PST, DFP) du tunnel de NOGENT, | Nogent | 1332.9379 |  |  |  |  | 1332.9379 | 2026-05-15 |  | 2027-05-15 | 1 | Fréquence DE ?
2333022 | Automate | Préventif automates principaux et baies MESD (fiche n°3 du CCTP) | AUPR35 | Entretien préventif du tunnel BOBIGNY ,automates principaux et baies MESD. | Bobigny | 1468.625 |  |  |  |  | 1468.625 | 2026-05-15 |  | 2027-05-15 | 1 | Fréquence DE ?
2333022 | Automate | Préventif armoires MESD (fiche n°4 du CCTP) | AUPR36 | Entretien préventif de l’ensemble des armoires MESD (PST, DFP) du tunnel de BOBIGNY, | Bobigny | 1655.5299 |  |  |  |  | 1655.5299 | 2026-05-15 |  | 2027-05-15 | 1 | Fréquence DE ?
2333022 | Automate | Préventif automates principaux et baies MESD (fiche n°3 du CCTP) | AUPR37 | Entretien préventif du tunnel LUMEN-NORTON ,automate principal (5) et baies MESD. | Lumen-Norton | 544.1214 |  |  |  |  | 544.1214 | 2026-05-15 |  | 2027-05-15 | 1 | Fréquence DE ?
2333022 | Automate | Préventif armoires MESD (fiche n°4 du CCTP) | AUPR38 | Entretien préventif de l’ensemble des armoires MESD (PST, DFP) du tunnel de LUMEN-NORTON, | Lumen-Norton | 744.7874 |  |  |  |  | 744.7874 | 2026-05-15 |  | 2027-05-15 | 1 | Fréquence DE ?
2333022 | Automate | Préventif automates principaux et baies MESD (fiche n°3 du CCTP) | AUPR39 | Entretien préventif du tunnel LANDY ,automates principaux et baies MESD. | Landy | 371.6586 |  |  |  |  | 371.6586 | 2026-05-15 |  | 2027-05-15 | 1 | Fréquence DE ?
2333022 | Automate | Préventif armoires MESD (fiche n°4 du CCTP) | AUPR40 | Entretien préventif de l’ensemble des armoires MESD (PST, DFP) du tunnel de LANDY, | Landy | 2196.3758 |  |  |  |  | 2196.3758 | 2026-05-15 |  | 2027-05-15 | 1 | Fréquence DE ?
2333022 | Automate | Préventif automates principaux et baies MESD (fiche n°3 du CCTP) | AUPR41 | Entretien préventif du tunnel LA-COURNEUVE ,automates principaux et baies MESD. | La Courneuve | 320.7759 |  |  |  |  | 320.7759 | 2026-05-15 |  | 2027-05-15 | 1 | Fréquence DE ?
2333022 | Automate | Préventif armoires MESD (fiche n°4 du CCTP) | AUPR42 | Entretien préventif de l’ensemble des armoires MESD (PST, DFP) du tunnel de LA-COURNEUVE, | La Courneuve | 346.6983 |  |  |  |  | 346.6983 | 2026-05-15 |  | 2027-05-15 | 1 | Fréquence DE ?
2333022 | Automate | Préventif automates principaux et baies MESD (fiche n°3 du CCTP) | AUPR43 | Entretien préventif du tunnel TAVERNY ,automates principaux et baies MESD. | Taverny | 295.3292 |  |  |  |  | 295.3292 | 2026-05-15 |  | 2027-05-15 | 1 | Fréquence DE ?
2333022 | Automate | Préventif armoires MESD (fiche n°4 du CCTP) | AUPR44 | Entretien préventif de l’ensemble des armoires MESD (PST, DFP) du tunnel de TAVERNY, | Taverny | 452.3012 |  |  |  |  | 452.3012 | 2026-05-15 |  | 2027-05-15 | 1 | Fréquence DE ?
2333022 | Automate | Préventif automates métier (fiche n°5 du CCTP) | AUPR47 | Entretien préventif d'un automate METIER conformément à la fiche n°5 du CCTP | Tous tunnels | 202.4713 |  |  |  |  | 202.4713 | 2026-05-15 |  | 2027-05-15 | 200 | Fréquence DE ?
2333022 | Automate | Préventif armoires MESD (fiche n°4 du CCTP) | AUPR48 | Entretien préventif d'une baie MESD METIER conformément à la fiche n°4 du CCTP | Tous tunnels | 91.3986 |  |  |  |  | 91.3986 | 2026-05-15 |  | 2027-05-15 | 80 | Fréquence DE ?
2333022 | Automate | Dépollution d'une baie | AUPR49 | Dépollution d'une baie | Tous tunnels | 61.1846 |  |  |  |  | 61.1846 | 2026-05-15 |  | 2027-05-15 | 200 | Fréquence DE ?
2333030 | PAU/TSE | Maintenance préventive de l'ensemble des PAU du tunnel | RAU-PE01 | Maintenance préventive de l’ensemble des PAU du tunnel de Boissy | Boissy | 700.25 |  |  | 700.25 | 2025-06-20 |  | 2026-06-20 |  | 2027-06-20 | 1
2333030 | PAU/TSE | Maintenance préventive de l'ensemble des PAU du tunnel | RAU-PE02 | Maintenance préventive de l’ensemble des PAU du tunnel de Champigny | Champigny | 1520.65 |  |  | 1520.65 | 2025-06-20 |  | 2026-06-20 |  | 2027-06-20 | 1
2333030 | PAU/TSE | Maintenance préventive de l'ensemble des PAU du tunnel | RAU-PE03 | Maintenance préventive de l’ensemble des PAU du tunnel de Nogent | Nogent | 2027.54 |  |  | 2027.54 | 2025-06-20 |  | 2026-06-20 |  | 2027-06-20 | 1
2333030 | PAU/TSE | Maintenance préventive de l'ensemble des PAU du tunnel | RAU-PE04 | Maintenance préventive de l’ensemble des PAU des tunnels de Thiais | Moulin + Guy Môquet | 1552.88 |  |  | 1552.88 | 2025-06-20 |  | 2026-06-20 |  | 2027-06-20 | 1
2333030 | PAU/TSE | Maintenance préventive d’un Poste d’Appel d’Urgence (PAU) analogique | RAU-PG01 | Maintenance préventive d’un Poste d’Appel d’Urgence (PAU) analogique | Tous tunnels | 84.48 |  |  | 84.48 | 2025-06-20 |  | 2026-06-20 |  | 2027-06-20 | 25
2333030 | PAU/TSE | Maintenance préventive d’un Poste d’Appel d’Urgence (PAU) IP | RAU-PG02 | Maintenance préventive d’un Poste d’Appel d’Urgence (PAU) IP | Tous tunnels | 58.35 |  |  | 58.35 | 2025-06-20 |  | 2026-06-20 |  | 2027-06-20 | 1
2333030 | PAU/TSE | Maintenance préventive de l'ensemble des PAU du tunnel | RAU-PN01 | Maintenance préventive de l’ensemble des PAU du tunnel du Landy | Landy | 1400.52 |  |  | 1400.52 | 2025-06-20 |  | 2026-06-20 |  | 2027-06-20 | 1
2333030 | PAU/TSE | Maintenance préventive de l'ensemble des PAU du tunnel | RAU-PN02 | Maintenance préventive de l’ensemble des PAU du tunnel de Taverny | Taverny | 466.84 |  |  | 466.84 | 2025-06-20 |  | 2026-06-20 |  | 2027-06-20 | 1
2333030 | PAU/TSE | Maintenance préventive de l'ensemble des PAU du tunnel | RAU-PN03 | Maintenance préventive de l’ensemble des PAU des tunnels de Bobigny – Lumen – Norton | Bobigny + Lumen-Norton | 2625.97 |  |  | 2625.97 | 2025-06-20 |  | 2026-06-20 |  | 2027-06-20 | 1
2333030 | PAU/TSE | Maintenance préventive de l'ensemble des PAU du tunnel | RAU-PN04 | Maintenance préventive de l’ensemble des PAU du tunnel de la Courneuve | La Courneuve | 337.92 |  |  | 337.92 | 2025-06-20 |  | 2026-06-20 |  | 2027-06-20 | 1
2333030 | PAU/TSE | Maintenance préventive de l'ensemble des PAU du tunnel | RAU-PO01 | Maintenance préventive de l’ensemble des PAU du tunnel d’A14 / La Défense | La Défense A14 | 6082.62 |  |  | 6082.62 | 2025-06-20 |  | 2026-06-20 |  | 2027-06-20 | 1
2333030 | PAU/TSE | Maintenance préventive de l'ensemble des PAU du tunnel | RAU-PO02 | Maintenance préventive de l’ensemble des PAU du tunnel du complexe A14/186 (Bretelles B1/B3/B4/B5/B8) | Complexe A14/A86 | 1520.65 |  |  | 1520.65 | 2025-06-20 |  | 2026-06-20 |  | 2027-06-20 | 1
2333030 | PAU/TSE | Maintenance préventive de l'ensemble des PAU du tunnel | RAU-PO03 | Maintenance préventive de l’ensemble des PAU du tunnel d’A86 Nanterre | Echangeur A14/A86 + A86 Nanterre | 1182.73 |  |  | 1182.73 | 2025-06-20 |  | 2026-06-20 |  | 2027-06-20 | 1
2333030 | PAU/TSE | Maintenance préventive de l'ensemble des PAU du tunnel | RAU-PO04 | Maintenance préventive de l’ensemble des PAU du tunnel de Neuilly | Neuilly | 350.13 |  |  | 350.13 | 2025-06-20 |  | 2026-06-20 |  | 2027-06-20 | 1
2333030 | PAU/TSE | Maintenance préventive de l'ensemble des PAU du tunnel | RAU-PO05 | Maintenance préventive de l’ensemble des PAU du tunnel de Sévines | Sévines | 506.89 |  |  | 506.89 | 2025-06-20 |  | 2026-06-20 |  | 2027-06-20 | 1
2333030 | PAU/TSE | Maintenance préventive de l'ensemble des PAU du tunnel | RAU-PO06 | Maintenance préventive de l’ensemble des PAU du tunnel de Chennevières | Chennevières | 506.89 |  |  | 506.89 | 2025-06-20 |  | 2026-06-20 |  | 2027-06-20 | 1
2333030 | PAU/TSE | Maintenance préventive de l'ensemble des PAU du tunnel | RAU-PO07 | Maintenance préventive de l’ensemble des PAU du tunnel de Fontenay | Fontenay Le Fleury | 700.25 |  |  | 700.25 | 2025-06-20 |  | 2026-06-20 |  | 2027-06-20 | 1
2333030 | PAU/TSE | Maintenance préventive de l'ensemble des PAU du tunnel | RAU-PO08 | Maintenance préventive de l’ensemble des PAU du tunnel de Belle-Rive | Bellerive | 1013.76 |  |  | 1013.76 | 2025-06-20 |  | 2026-06-20 |  | 2027-06-20 | 1
2333030 | PAU/TSE | Maintenance préventive de l'ensemble des PAU du tunnel | RAU-PO09 | Maintenance préventive de l’ensemble des PAU du tunnel d’Ambroise Paré | Ambroise Paré | 816.97 |  |  | 816.97 | 2025-06-20 |  | 2026-06-20 |  | 2027-06-20 | 1
2333030 | PAU/TSE | Maintenance préventive de l'ensemble des PAU du tunnel | RAU-PO10 | Maintenance préventive de l’ensemble des PAU du tunnel de Saint-Cloud | Saint-Cloud | 992.03 |  |  | 992.03 | 2025-06-20 |  | 2026-06-20 |  | 2027-06-20 | 1
2333030 | PAU/TSE | Maintenance préventive de l'ensemble des PAU du tunnel | RAU-PS01 | Maintenance préventive de l’ensemble des PAU des tunnels d’Antony – Fresnes | Antony + Fresnes | 1689.62 |  |  | 1689.62 | 2025-06-20 |  | 2026-06-20 |  | 2027-06-20 | 1
2333030 | PAU/TSE | Maintenance préventive de l'ensemble des PAU du tunnel | RAU-PS02 | Maintenance préventive de l’ensemble des PAU des tunnels de Bicêtre – Italie | Bicêtre + Italie | 2208.71 |  |  | 2208.71 | 2025-06-20 |  | 2026-06-20 |  | 2027-06-20 | 1
2333030 | PAU/TSE | Maintenance préventive de l'ensemble des PAU du tunnel | RAU-PS03 | Maintenance préventive de l’ensemble des PAU du tunnel d’Orly | Orly | 700.25 |  |  | 700.25 | 2025-06-20 |  | 2026-06-20 |  | 2027-06-20 | 1
2333030 | PAU/TSE | Maintenance préventive de jour du système SI Phonie | SIPPG04 | Maintenance préventive de jour du système SI Phonie | DETT | 2695.51 |  |  | 2695.51 | 2025-06-20 |  | 2026-06-20 |  | 2027-06-20 | 1
2333030 | PAU/TSE | Maintenance préventive de l'ensemble des TSE du tunnel | TSE-PE01 | Maintenance préventive de l’ensemble des TSE du tunnel de Boissy | Boissy | 359.87 |  |  | 359.87 | 2025-06-20 |  | 2026-06-20 |  | 2027-06-20 | 1
2333030 | PAU/TSE | Maintenance préventive de l'ensemble des TSE du tunnel | TSE-PE02 | Maintenance préventive de l’ensemble des TSE du tunnel de Champigny | Champigny | 494.83 |  |  | 494.83 | 2025-06-20 |  | 2026-06-20 |  | 2027-06-20 | 1
2333030 | PAU/TSE | Maintenance préventive de l'ensemble des TSE du tunnel | TSE-PE03 | Maintenance préventive de l’ensemble des TSE du tunnel de Nogent | Nogent | 854.7 |  |  | 854.7 | 2025-06-20 |  | 2026-06-20 |  | 2027-06-20 | 1
2333030 | PAU/TSE | Maintenance préventive de l'ensemble des TSE du tunnel | TSE-PE04 | Maintenance préventive de l’ensemble des TSE des tunnels de Thiais | Moulin + Guy Môquet | 944.66 |  |  | 944.66 | 2025-06-20 |  | 2026-06-20 |  | 2027-06-20 | 1
2333030 | PAU/TSE | Maintenance préventive de l'ensemble des TSE du tunnel | TSE-PN01 | Maintenance préventive de l’ensemble des TSE du tunnel du Landy | Landy | 899.67 |  |  | 899.67 | 2025-06-20 |  | 2026-06-20 |  | 2027-06-20 | 1
2333030 | PAU/TSE | Maintenance préventive de l'ensemble des TSE du tunnel | TSE-PN02 | Maintenance préventive de l’ensemble des TSE du tunnel de Taverny | Taverny | 179.94 |  |  | 179.94 | 2025-06-20 |  | 2026-06-20 |  | 2027-06-20 | 1
2333030 | PAU/TSE | Maintenance préventive de l'ensemble des TSE du tunnel | TSE-PN03 | Maintenance préventive de l’ensemble des TSE des tunnels de Bobigny – Lumen – Norton | Bobigny + Lumen-Norton | 1259.54 |  |  | 1259.54 | 2025-06-20 |  | 2026-06-20 |  | 2027-06-20 | 1
2333030 | PAU/TSE | Maintenance préventive de l'ensemble des TSE du tunnel | TSE-PN04 | Maintenance préventive de l’ensemble des TSE du tunnel de la Courneuve | La Courneuve | 134.95 |  |  | 134.95 | 2025-06-20 |  | 2026-06-20 |  | 2027-06-20 | 1
2333030 | PAU/TSE | Maintenance préventive de l'ensemble des TSE du tunnel | TSE-PO01 | Maintenance préventive de l’ensemble des TSE du tunnel d’A14 / La Défense | La Défense A14 | 2069.25 |  |  | 2069.25 | 2025-06-20 |  | 2026-06-20 |  | 2027-06-20 | 1
2333030 | PAU/TSE | Maintenance préventive de l'ensemble des TSE du tunnel | TSE-PO02 | Maintenance préventive de l’ensemble des TSE du tunnel du complexe A14/186 (Bretelles B1/B3/B4/B5/B8) | Complexe A14/A86 | 764.73 |  |  | 764.73 | 2025-06-20 |  | 2026-06-20 |  | 2027-06-20 | 1
2333030 | PAU/TSE | Maintenance préventive de l'ensemble des TSE du tunnel | TSE-PO03 | Maintenance préventive de l’ensemble des TSE du tunnel d’A86 Nanterre | A86 Nanterre échangeur | 539.81 |  |  | 539.81 | 2025-06-20 |  | 2026-06-20 |  | 2027-06-20 | 1
2333030 | PAU/TSE | Maintenance préventive de l'ensemble des TSE du tunnel | TSE-PO04 | Maintenance préventive de l’ensemble des TSE du tunnel de Neuilly | Neuilly | 179.94 |  |  | 179.94 | 2025-06-20 |  | 2026-06-20 |  | 2027-06-20 | 1
2333030 | PAU/TSE | Maintenance préventive de l'ensemble des TSE du tunnel | TSE-PO05 | Maintenance préventive de l’ensemble des TSE du tunnel des Sévines | Sévines | 179.94 |  |  | 179.94 | 2025-06-20 |  | 2026-06-20 |  | 2027-06-20 | 1
2333030 | PAU/TSE | Maintenance préventive de l'ensemble des TSE du tunnel | TSE-PO06 | Maintenance préventive de l’ensemble des TSE du tunnel de Chennevières | Chennevières | 89.96 |  |  | 89.96 | 2025-06-20 |  | 2026-06-20 |  | 2027-06-20 | 1
2333030 | PAU/TSE | Maintenance préventive de l'ensemble des TSE du tunnel | TSE-PO07 | Maintenance préventive de l’ensemble des TSE du tunnel de Fontenay | Fontenay Le Fleury | 179.94 |  |  | 179.94 | 2025-06-20 |  | 2026-06-20 |  | 2027-06-20 | 1
2333030 | PAU/TSE | Maintenance préventive de l'ensemble des TSE du tunnel | TSE-PO08 | Maintenance préventive de l’ensemble des TSE du tunnel de Belle-Rive | Bellerive | 674.76 |  |  | 674.76 | 2025-06-20 |  | 2026-06-20 |  | 2027-06-20 | 1
2333030 | PAU/TSE | Maintenance préventive de l'ensemble des TSE du tunnel | TSE-PO09 | Maintenance préventive de l’ensemble des TSE du tunnel d’Ambroise Paré | Ambroise Paré | 314.89 |  |  | 314.89 | 2025-06-20 |  | 2026-06-20 |  | 2027-06-20 | 1
2333030 | PAU/TSE | Maintenance préventive de l'ensemble des TSE du tunnel | TSE-PO10 | Maintenance préventive de l’ensemble des TSE du tunnel de Saint-Cloud | Saint-Cloud | 584.79 |  |  | 584.79 | 2025-06-20 |  | 2026-06-20 |  | 2027-06-20 | 1
2333030 | PAU/TSE | Maintenance préventive de l'ensemble des TSE du tunnel | TSE-PS01 | Maintenance préventive de l’ensemble des TSE des tunnels d’Antony – Fresnes | Antony + Fresnes | 449.84 |  |  | 449.84 | 2025-06-20 |  | 2026-06-20 |  | 2027-06-20 | 1
2333030 | PAU/TSE | Maintenance préventive de l'ensemble des TSE du tunnel | TSE-PS02 | Maintenance préventive de l’ensemble des TSE des tunnels de Bicêtre – Italie | Bicêtre + Italie | 584.79 |  |  | 584.79 | 2025-06-20 |  | 2026-06-20 |  | 2027-06-20 | 1
2333030 | PAU/TSE | Maintenance préventive de l'ensemble des TSE du tunnel | TSE-PS03 | Maintenance préventive de l’ensemble des TSE du tunnel d’Orly | Orly | 89.96 |  |  | 89.96 | 2025-06-20 |  | 2026-06-20 |  | 2027-06-20 | 1
2333057 | MEC | Visite d'installation (fiche CCTP 5) | 301 | Visite d’un poste de livraison HT (PL) | DETT | 843 |  |  | 843 | 2025-10-16 |  | 2026-10-16 |  | 2027-10-16 | 15 | DE annuel ?
2333057 | MEC | Visite d'installation (fiche CCTP 5) | 302 | Visite d’un d’interconnexion HT (PI) | DETT | 662.06 |  |  | 662.06 | 2025-10-16 |  | 2026-10-16 |  | 2027-10-16 | 10 | DE annuel ?
2333057 | MEC | Visite d'installation (fiche CCTP 5) | 303 | Visite d’un poste à coupure d’artère HT | DETT | 341.84 |  |  | 341.84 | 2025-10-16 |  | 2026-10-16 |  | 2027-10-16 | 60 | DE annuel ?
2333057 | MEC | Visite d'installation (fiche CCTP 5) | 304 | Visite d’un poste de type site technique « THOMSON » | DETT | 341.84 |  |  | 341.84 | 2025-10-16 |  | 2026-10-16 |  | 2027-10-16 | 15 | DE annuel ?
2333057 | MEC | Visite d'installation (fiche CCTP 5) | 305 | Visite d’un local de type local de concentration (LC) | DETT | 405.89 |  |  | 405.89 | 2025-10-16 |  | 2026-10-16 |  | 2027-10-16 | 10 | DE annuel ?
2333057 | MEC | Visite d'installation (fiche CCTP 5) | 306 | Visite d’un local de type site de concentration (SC) | DETT | 469.92 |  |  | 469.92 | 2025-10-16 |  | 2026-10-16 |  | 2027-10-16 | 10 | DE annuel ?
2333057 | MEC | Maintenance préventive de niveau 1 des postes HT | 310 | Maintenance préventive d’un poste de livraison HT SIRIUS (PL) – Niveau 1 | DETT | 1356.16 |  |  | 1356.16 | 2025-10-16 |  | 2026-10-16 |  | 2027-10-16 | 5 | DE annuel ?
2333057 | MEC | Maintenance préventive de niveau 2 des postes HT | 311 | Maintenance préventive d’un poste de livraison HT SIRIUS (PL) – Niveau 2 | DETT | 2162.71 |  |  | 2162.71 | 2025-10-16 |  | 2026-10-16 |  | 2027-10-16 | 5 | DE annuel ?
2333057 | MEC | Maintenance préventive de niveau 3 des postes HT | 312 | Maintenance préventive d’un poste de livraison HT SIRIUS (PL) – Niveau 3 | DETT | 4490.96 |  |  | 4490.96 | 2025-10-16 |  | 2026-10-16 |  | 2027-10-16 | 5 | DE annuel ?
2333057 | MEC | Maintenance préventive de niveau 1 des postes HT | 313 | Maintenance préventive d’un poste d’un poste d’interconnexion HT SIRIUS (PI) – Niveau 1 | DETT | 1035.93 |  |  | 1035.93 | 2025-10-16 |  | 2026-10-16 |  | 2027-10-16 | 5 | DE annuel ?
2333057 | MEC | Maintenance préventive de niveau 2 des postes HT | 314 | Maintenance préventive d’un poste d’un poste d’interconnexion HT SIRIUS (PI) – Niveau 2 | DETT | 1594.12 |  |  | 1594.12 | 2025-10-16 |  | 2026-10-16 |  | 2027-10-16 | 5 | DE annuel ?
2333057 | MEC | Maintenance préventive de niveau 3 des postes HT | 315 | Maintenance préventive d’un poste d’un poste d’interconnexion HT SIRIUS (PI) – Niveau 3 | DETT | 5003.33 |  |  | 5003.33 | 2025-10-16 |  | 2026-10-16 |  | 2027-10-16 | 5 | DE annuel ?
2333057 | MEC | Maintenance préventive de niveau 1 des postes HT | 316 | Maintenance préventive d’un poste d’un poste à coupure d’artère HT – Niveau 1 | DETT | 662.06 |  |  | 662.06 | 2025-10-16 |  | 2026-10-16 |  | 2027-10-16 | 5 | DE annuel ?
2333057 | MEC | Maintenance préventive de niveau 2 des postes HT | 317 | Maintenance préventive d’un poste d’un poste à coupure d’artère HT – Niveau 2 | DETT | 945.06 |  |  | 945.06 | 2025-10-16 |  | 2026-10-16 |  | 2027-10-16 | 5 | DE annuel ?
2333057 | MEC | Maintenance préventive de niveau 3 des postes HT | 318 | Maintenance préventive d’un poste d’un poste à coupure d’artère HT – Niveau 3 | DETT | 1970.55 |  |  | 1970.55 | 2025-10-16 |  | 2026-10-16 |  | 2027-10-16 | 5 | DE annuel ?
2333057 | MEC | Maintenance préventive des installations BT | 320 | Maintenance préventive pour les installation BT d’un site technique « THOMPSON » | DETT | 390.85 |  |  | 390.85 | 2025-10-16 |  | 2026-10-16 |  | 2027-10-16 | 20 | DE annuel ?
2333057 | MEC | Maintenance préventive des installations BT | 321 | Maintenance préventive pour les installation BT d’un local de type local de concentration (LC) | DETT | 731.31 |  |  | 731.31 | 2025-10-16 |  | 2026-10-16 |  | 2027-10-16 | 14 | DE annuel ?
2333057 | MEC | Maintenance préventive des installations BT | 322 | Maintenance préventive pour les installation BT d’un local de type site de concentration (SC) | DETT | 667.28 |  |  | 667.28 | 2025-10-16 |  | 2026-10-16 |  | 2027-10-16 | 30 | DE annuel ?
2333057 | MEC | Maintenance préventive de niveau 3 couplage source BT | 323 | Maintenance préventive d’un coffret de couplage BT SIRIUS OUEST | DETT | 247.7 |  |  | 247.7 | 2025-10-16 |  | 2026-10-16 |  | 2027-10-16 | 10 | DE annuel ?
2333057 | MEC | Maintenance préventive des installations BT | 324 | Maintenance préventive des installations BT du bâtiment C du site de Créteil l'échât | Créteil | 1617.53 |  |  | 1617.53 | 2025-10-16 |  | 2026-10-16 |  | 2027-10-16 | 1 | DE annuel ?
2333057 | MEC | Maintenance préventive barrière | 401 | Maintenance préventive de niveau 1 d’une barrière | Tous tunnels | 469.67 |  |  | 469.67 | 2025-10-16 |  | 2026-10-16 |  | 2027-10-16 | 100 | DE annuel ?
2333057 | MEC | Maintenance préventive barrière | 402 | Maintenance préventive de niveau 2 d’une barrière | Tous tunnels | 617.11 |  |  | 617.11 | 2025-10-16 |  | 2026-10-16 |  | 2027-10-16 | 30 | DE annuel ?
2333057 | MEC | Visite d'installation (fiche CCTP 5) | 601 | Visite d’installation des postes HT et TGBT du tunnel du Landy (ROUTECLAIR, LANDY NORD et PASSOUDI) | Landy | 3160.49 |  |  | 3160.49 | 2025-10-16 |  | 2026-10-16 |  | 2027-10-16 | 2 | DE annuel ?
2333057 | MEC | Visite d'installation (fiche CCTP 5) | 602 | Visite d’installation du poste HT et TGBT du tunnel de la Courneuve (GENEVE) | La Courneuvr | 877.52 |  |  | 877.52 | 2025-10-16 |  | 2026-10-16 |  | 2027-10-16 | 2 | DE annuel ?
2333057 | MEC | Visite d'installation (fiche CCTP 5) | 603 | Visite d’installation des HT et TGBT des postes des tunnels de Bobigny, Lumen et Norton ( NORTON, LUMEN, AERATION, SP1, SP2, SP3, SP4 et SP5) | Bobigny + Lumen-Norton | 6131.31 |  |  | 6131.31 | 2025-10-16 |  | 2026-10-16 |  | 2027-10-16 | 2 | DE annuel ?
2333057 | MEC | Visite d'installation (fiche CCTP 5) | 604 | Visite d’installation du poste HT et TGBT du tunnel de Taverny | Taverny | 800.23 |  |  | 800.23 | 2025-10-16 |  | 2026-10-16 |  | 2027-10-16 | 2 | DE annuel ?
2333057 | MEC | Visite d'installation (fiche CCTP 5) | 605 | Visite d’installation du poste HT et TGBT du PCTT de Saint Denis (CITADELLE) | PCTT Nord | 702.73 |  |  | 702.73 | 2025-10-16 |  | 2026-10-16 |  | 2027-10-16 | 2 | DE annuel ?
2333057 | MEC | Maintenance préventive de niveau 1 des postes HT | 610 | Maintenance préventive de niveau 1 des postes HT du tunnel du Landy (ROUTECLAIR, LANDY NORD et PASSOUDI) | Landy | 4249.59 |  |  | 4249.59 | 2025-10-16 |  | 2026-10-16 |  | 2027-10-16 | 1 | DE annuel ?
2333057 | MEC | Maintenance préventive de niveau 1 des postes HT | 611 | Maintenance préventive de niveau 1 du poste HT du tunnel de la Courneuve (GENEVE) | La Courneuve | 1340.29 |  |  | 1340.29 | 2025-10-16 |  | 2026-10-16 |  | 2027-10-16 | 1 | DE annuel ?
2333057 | MEC | Maintenance préventive de niveau 1 des postes HT | 612 | Maintenance préventive de niveau 1 HT des postes HT des tunnels de Bobigny, Lumen et Norton ( NORTON, LUMEN, AERATION, SP1, SP2, SP3, SP4 et SP5) | Bobigny + Lumen-Norton | 7980.82 |  |  | 7980.82 | 2025-10-16 |  | 2026-10-16 |  | 2027-10-16 | 1 | DE annuel ?
2333057 | MEC | Maintenance préventive de niveau 1 des postes HT | 613 | Maintenance préventive de niveau 1 du poste HT du tunnel de Taverny | Taverny | 1150.04 |  |  | 1150.04 | 2025-10-16 |  | 2026-10-16 |  | 2027-10-16 | 1 | DE annuel ?
2333057 | MEC | Maintenance préventive de niveau 1 des postes HT | 614 | Maintenance préventive de niveau 1 du poste HT du PCTT de Saint Denis (CITADELLE) | PCTT Nord | 922.93 |  |  | 922.93 | 2025-10-16 |  | 2026-10-16 |  | 2027-10-16 | 1 | DE annuel ?
2333057 | MEC | Maintenance préventive de niveau 2 des postes HT | 615 | Maintenance préventive de niveau 2 des postes HT du tunnel du Landy (ROUTECLAIR, LANDY NORD et PASSOUDI) | Landy | 6782.25 |  |  | 6782.25 | 2025-10-16 |  | 2026-10-16 |  | 2027-10-16 | 1 | DE annuel ?
2333057 | MEC | Maintenance préventive de niveau 2 des postes HT | 616 | Maintenance préventive de niveau 2 du poste HT du tunnel de la Courneuve (GENEVE) | La Courneuve | 1598.31 |  |  | 1598.31 | 2025-10-16 |  | 2026-10-16 |  | 2027-10-16 | 1 | DE annuel ?
2333057 | MEC | Maintenance préventive de niveau 2 des postes HT | 617 | Maintenance préventive de niveau 2 des postes HT des tunnels de Bobigny, Lumen et Norton ( NORTON, LUMEN, AERATION, SP1, SP2, SP3, SP4 et SP5) | Bobigny + Lumen-Norton | 13886.67 |  |  | 13886.67 | 2025-10-16 |  | 2026-10-16 |  | 2027-10-16 | 1 | DE annuel ?
2333057 | MEC | Maintenance préventive de niveau 2 des postes HT | 618 | Maintenance préventive de niveau 2 du poste HT du tunnel de Taverny | Taverny | 1920.52 |  |  | 1920.52 | 2025-10-16 |  | 2026-10-16 |  | 2027-10-16 | 1 | DE annuel ?
2333057 | MEC | Maintenance préventive de niveau 2 des postes HT | 619 | Maintenance préventive de niveau 2 du poste HT du PCTT de Saint Denis (CITADELLE) | PCTT Nord | 1180.96 |  |  | 1180.96 | 2025-10-16 |  | 2026-10-16 |  | 2027-10-16 | 1 | DE annuel ?
2333057 | MEC | Maintenance préventive de niveau 3 des postes HT | 620 | Maintenance préventive de niveau 3 des postes HT du tunnel du Landy (ROUTECLAIR, LANDY NORD et PASSOUDI) | Landy | 18986.01 |  |  | 18986.01 | 2025-10-16 |  | 2026-10-16 |  | 2027-10-16 | 1 | DE annuel ?
2333057 | MEC | Maintenance préventive de niveau 3 des postes HT | 621 | Maintenance préventive de niveau 3 du poste HT du tunnel de la Courneuve (GENEVE) | La Courneuve | 4746.51 |  |  | 4746.51 | 2025-10-16 |  | 2026-10-16 |  | 2027-10-16 | 1 | DE annuel ?
2333057 | MEC | Maintenance préventive de niveau 3 des postes HT | 622 | Maintenance préventive de niveau 3 des postes HT des tunnels de Bobigny, Lumen et Norton ( NORTON, LUMEN, AERATION, SP1, SP2, SP3, SP4 et SP5) | Bobigny + Lumen-Norton | 37972.01 |  |  | 37972.01 | 2025-10-16 |  | 2026-10-16 |  | 2027-10-16 | 1 | DE annuel ?
2333057 | MEC | Maintenance préventive de niveau 3 des postes HT | 623 | Maintenance préventive de niveau 3 du poste HT du tunnel de Taverny | Taverny | 4746.51 |  |  | 4746.51 | 2025-10-16 |  | 2026-10-16 |  | 2027-10-16 | 1 | DE annuel ?
2333057 | MEC | Maintenance préventive de niveau 3 des postes HT | 624 | Maintenance préventive de niveau 3 du poste HT du PCTT de Saint Denis (CITADELLE) | PCTT Nord | 4746.51 |  |  | 4746.51 | 2025-10-16 |  | 2026-10-16 |  | 2027-10-16 | 1 | DE annuel ?
2333057 | MEC | Maintenance préventive de niveau 1 des installations BT | 630 | Maintenance préventive de niveau 1 des installations BT du tunnel du Landy ainsi que le TGBT de la station de pompage | Landy | 2899.03 |  |  | 2899.03 | 2025-10-16 |  | 2026-10-16 |  | 2027-10-16 | 1 | DE annuel ?
2333057 | MEC | Maintenance préventive de niveau 1 des installations BT | 631 | Maintenance préventive de niveau 1 des installations BT du tunnel de la Courneuve | La Courneuve | 637.36 |  |  | 637.36 | 2025-10-16 |  | 2026-10-16 |  | 2027-10-16 | 1 | DE annuel ?
2333057 | MEC | Maintenance préventive de niveau 1 des installations BT | 632 | Maintenance préventive de niveau 1 des installations BT des tunnels de Bobigny, Lumen et Norton ainsi que le TGBT des 3 stations de Pompage | Bobigny + Lumen-Norton | 9468.83 |  |  | 9468.83 | 2025-10-16 |  | 2026-10-16 |  | 2027-10-16 | 1 | DE annuel ?
2333057 | MEC | Maintenance préventive de niveau 1 des installations BT | 633 | Maintenance préventive de niveau 1 des installations BT du tunnel de Taverny | Taverny | 812.16 |  |  | 812.16 | 2025-10-16 |  | 2026-10-16 |  | 2027-10-16 | 1 | DE annuel ?
2333057 | MEC | Maintenance préventive de niveau 1 des installations BT | 634 | Maintenance préventive de niveau 1 des installations BT du PCTT de Saint Denis | PCTT Nord | 2919.34 |  |  | 2919.34 | 2025-10-16 |  | 2026-10-16 |  | 2027-10-16 | 1 | DE annuel ?
2333057 | MEC | Maintenance préventive de niveau 2 des installations BT | 635 | Maintenance préventive de niveau 2 des installations BT du tunnel du Landy ainsi que le TGBT de la station de pompage | Landy | 3624.28 |  |  | 3624.28 | 2025-10-16 |  | 2026-10-16 |  | 2027-10-16 | 1 | DE annuel ?
2333057 | MEC | Maintenance préventive de niveau 2 des installations BT | 636 | Maintenance préventive de niveau 2 des installations BT du tunnel de la Courneuve | La Courneuve | 778.84 |  |  | 778.84 | 2025-10-16 |  | 2026-10-16 |  | 2027-10-16 | 1 | DE annuel ?
2333057 | MEC | Maintenance préventive de niveau 2 des installations BT | 637 | Maintenance préventive de niveau 2 des installations BT des tunnels de Bobigny, Lumen et Norton ainsi que le TGBT des 3 stations de Pompage | Bobigny + Lumen-Norton | 12592.23 |  |  | 12592.23 | 2025-10-16 |  | 2026-10-16 |  | 2027-10-16 | 1 | DE annuel ?
2333057 | MEC | Maintenance préventive de niveau 2 des installations BT | 638 | Maintenance préventive de niveau 2 des installations BT du tunnel de Taverny | Taverny | 1033.3 |  |  | 1033.3 | 2025-10-16 |  | 2026-10-16 |  | 2027-10-16 | 1 | DE annuel ?
2333057 | MEC | Maintenance préventive de niveau 2 des installations BT | 639 | Maintenance préventive de niveau 2 des installations BT du PCTT de Saint Denis | PCTT Nord | 3656.55 |  |  | 3656.55 | 2025-10-16 |  | 2026-10-16 |  | 2027-10-16 | 1 | DE annuel ?
2333057 | MEC | Maintenance préventive de niveau 3 des installations BT | 640 | Maintenance préventive de niveau 3 des installations BT du tunnel du Landy ainsi que le TGBT de la station de pompage | Landy | 6915.34 |  |  | 6915.34 | 2025-10-16 |  | 2026-10-16 |  | 2027-10-16 | 1 | DE annuel ?
2333057 | MEC | Maintenance préventive de niveau 3 des installations BT | 641 | Maintenance préventive de niveau 3 des installations BT du tunnel de la Courneuve | La Courneuve | 1728.84 |  |  | 1728.84 | 2025-10-16 |  | 2026-10-16 |  | 2027-10-16 | 1 | DE annuel ?
2333057 | MEC | Maintenance préventive de niveau 3 des installations BT | 642 | Maintenance préventive de niveau 3 des installations BT des tunnels de Bobigny, Lumen et Norton ainsi que le TGBT des 3 stations de Pompage | Bobigny + Lumen-Norton | 20746.01 |  |  | 20746.01 | 2025-10-16 |  | 2026-10-16 |  | 2027-10-16 | 1 | DE annuel ?
2333057 | MEC | Maintenance préventive de niveau 3 des installations BT | 643 | Maintenance préventive de niveau 3 des installations BT du tunnel de Taverny | Taverny | 1728.84 |  |  | 1728.84 | 2025-10-16 |  | 2026-10-16 |  | 2027-10-16 | 1 | DE annuel ?
2333057 | MEC | Maintenance préventive de niveau 3 des installations BT | 644 | Maintenance préventive de niveau 3 des installations BT du PCTT de Saint Denis | PCTT Nord | 3457.67 |  |  | 3457.67 | 2025-10-16 |  | 2026-10-16 |  | 2027-10-16 | 1 | DE annuel ?
2333057 | MEC | Maintenance préventive de niveau 1 couplage source BT | 650 | Maintenance préventive de niveau 1 couplage de source BT (Routeclair, Landy nord et sud et Passoudi) | Landy | 6278.19 |  |  | 6278.19 | 2025-10-16 |  | 2026-10-16 |  | 2027-10-16 | 1 | DE annuel ?
2333057 | MEC | Maintenance préventive de niveau 1 des installations BT | 651 | Maintenance préventive de niveau 1 couplage de source BT du tunnel de la Courneuve | La Courneuve | 1900.06 |  |  | 1900.06 | 2025-10-16 |  | 2026-10-16 |  | 2027-10-16 | 1 | DE annuel ?
2333057 | MEC | Maintenance préventive de niveau 1 des installations BT | 652 | Maintenance préventive de niveau 1 couplage de source BT des tunnels de Bobigny, Lumen et Norton (Norton, Lumen, Aération, SP1, SP2, SP3, SP4 et SP5) | Bobigny + Lumen-Norton | 8154.53 |  |  | 8154.53 | 2025-10-16 |  | 2026-10-16 |  | 2027-10-16 | 1 | DE annuel ?
2333057 | MEC | Maintenance préventive de niveau 1 des installations BT | 653 | Maintenance préventive de niveau 1 couplage de source BT du tunnel de Taverny | Taverny | 1587.34 |  |  | 1587.34 | 2025-10-16 |  | 2026-10-16 |  | 2027-10-16 | 1 | DE annuel ?
2333057 | MEC | Maintenance préventive de niveau 1 des installations BT | 654 | Maintenance préventive de niveau 1 couplage de source BT du PCTT de Saint Denis | PCTT Nord | 2525.51 |  |  | 2525.51 | 2025-10-16 |  | 2026-10-16 |  | 2027-10-16 | 1 | DE annuel ?
2333057 | MEC | Maintenance préventive de niveau 2 couplage source BT | 655 | Maintenance préventive de niveau 2 couplage de source BT (Routeclair, Landy nord et sud et Passoudi) | Landy | 7870.53 |  |  | 7870.53 | 2025-10-16 |  | 2026-10-16 |  | 2027-10-16 | 1 | DE annuel ?
2333057 | MEC | Maintenance préventive de niveau 2 des installations BT | 656 | Maintenance préventive de niveau 2 couplage de source BT du tunnel de la Courneuve | La Courneuve | 2253.91 |  |  | 2253.91 | 2025-10-16 |  | 2026-10-16 |  | 2027-10-16 | 1 | DE annuel ?
2333057 | MEC | Maintenance préventive de niveau 2 des installations BT | 657 | Maintenance préventive de niveau 2 couplage de source BT des tunnels de Bobigny, Lumen et Norton (Norton, Lumen, Aération, SP1, SP2, SP3, SP4 et SP5) | Bobigny + Lumen-Norton | 10277.65 |  |  | 10277.65 | 2025-10-16 |  | 2026-10-16 |  | 2027-10-16 | 1 | DE annuel ?
2333057 | MEC | Maintenance préventive de niveau 2 des installations BT | 658 | Maintenance préventive de niveau 2 couplage de source BT du tunnel de Taverny | Taverny | 1852.73 |  |  | 1852.73 | 2025-10-16 |  | 2026-10-16 |  | 2027-10-16 | 1 | DE annuel ?
2333057 | MEC | Maintenance préventive de niveau 2 des installations BT | 659 | Maintenance préventive de niveau 2 couplage de source BT du PCTT de Saint Denis | PCTT Nord | 3056.29 |  |  | 3056.29 | 2025-10-16 |  | 2026-10-16 |  | 2027-10-16 | 1 | DE annuel ?
2333057 | MEC | Maintenance préventive de niveau 3 couplage source BT | 660 | Maintenance préventive de niveau 3 couplage de source BT (Routeclair, Landy nord et sud et Passoudi) | Landy | 15210.18 |  |  | 15210.18 | 2025-10-16 |  | 2026-10-16 |  | 2027-10-16 | 1 | DE annuel ?
2333057 | MEC | Maintenance préventive de niveau 3 couplage source BT | 661 | Maintenance préventive de niveau 3 couplage de source BT du tunnel de la Courneuve | La Courneuve | 3884.95 |  |  | 3884.95 | 2025-10-16 |  | 2026-10-16 |  | 2027-10-16 | 1 | DE annuel ?
2333057 | MEC | Maintenance préventive de niveau 3 couplage source BT | 662 | Maintenance préventive de niveau 3 couplage de source BT des tunnels de Bobigny, Lumen et Norton (Norton, Lumen, Aération, SP1, SP2, SP3, SP4 et SP5) | Bobigny + Lumen-Norton | 21681.74 |  |  | 21681.74 | 2025-10-16 |  | 2026-10-16 |  | 2027-10-16 | 1 | DE annuel ?
2333057 | MEC | Maintenance préventive de niveau 3 couplage source BT | 663 | Maintenance préventive de niveau 3 couplage de source BT du tunnel de Taverny | Taverny | 3076 |  |  | 3076 | 2025-10-16 |  | 2026-10-16 |  | 2027-10-16 | 1 | DE annuel ?
2333057 | MEC | Maintenance préventive de niveau 3 couplage source BT | 664 | Maintenance préventive de niveau 3 couplage de source BT du PCTT de Saint Denis | PCTT Nord | 5502.84 |  |  | 5502.84 | 2025-10-16 |  | 2026-10-16 |  | 2027-10-16 | 1 | DE annuel ?
2333057 | MEC | Maintenance préventive PST | 670 | Maintenance préventive PST du tunnel du Landy (Routeclair, Landy nord et sud et Passoudi) | Landy | 5336.86 |  |  | 5336.86 | 2025-10-16 |  | 2026-10-16 |  | 2027-10-16 | 1 | DE annuel ?
2333057 | MEC | Maintenance préventive PST | 671 | Maintenance préventive PST du tunnel de la Courneuve | La Courneuve | 1258.1 |  |  | 1258.1 | 2025-10-16 |  | 2026-10-16 |  | 2027-10-16 | 1 | DE annuel ?
2333057 | MEC | Maintenance préventive PST | 672 | Maintenance préventive PST des tunnels de Bobigny, Lumen et Norton (Norton, Lumen, Aération, SP1, SP2, SP3, SP4 et SP5) | Bobigny + Lumen-Norton | 10930.58 |  |  | 10930.58 | 2025-10-16 |  | 2026-10-16 |  | 2027-10-16 | 1 | DE annuel ?
2333057 | MEC | Maintenance préventive PST | 673 | Maintenance préventive PST du tunnel de Taverny | Taverny | 1957.32 |  |  | 1957.32 | 2025-10-16 |  | 2026-10-16 |  | 2027-10-16 | 1 | DE annuel ?
2333057 | MEC | Visite d'installation (fiche CCTP 5) | 701 | Visite d’installation des postes HT et TGBT du tunnel de Nogent (usines du PORT et de la GARE) | Nogent | 2476.94 |  |  | 2476.94 | 2025-10-16 |  | 2026-10-16 |  | 2027-10-16 | 2 | DE annuel ?
2333057 | MEC | Visite d'installation (fiche CCTP 5) | 702 | Visite d’installation des postes HT et TGBT du tunnel de Champigny (BRY et BOULLEREAUX) | Champigny | 2476.94 |  |  | 2476.94 | 2025-10-16 |  | 2026-10-16 |  | 2027-10-16 | 2 | DE annuel ?
2333057 | MEC | Visite d'installation (fiche CCTP 5) | 703 | Visite d’installation des postes HT et TGBT des tunnels de THIAIS (CD60, PS1 et PS2) | Guy Môquet + Moulin | 3619.35 |  |  | 3619.35 | 2025-10-16 |  | 2026-10-16 |  | 2027-10-16 | 2 | DE annuel ?
2333057 | MEC | Visite d'installation (fiche CCTP 5) | 704 | Visite d’installation du poste HT et TGBT du tunnel de Boissy saint léger | Boissy | 1238.48 |  |  | 1238.48 | 2025-10-16 |  | 2026-10-16 |  | 2027-10-16 | 2 | DE annuel ?
2333057 | MEC | Maintenance préventive de niveau 1 des postes HT | 710 | Maintenance préventive de niveau 1 des postes HT du tunnel de Nogent (usines du PORT et de la GARE) | Nogent | 3795.85 |  |  | 3795.85 | 2025-10-16 |  | 2026-10-16 |  | 2027-10-16 | 1 | DE annuel ?
2333057 | MEC | Maintenance préventive de niveau 1 des postes HT | 711 | Maintenance préventive de niveau 1 des postes HT du tunnel de Champigny (BRY et BOULLEREAUX) | Champigny | 3795.85 |  |  | 3795.85 | 2025-10-16 |  | 2026-10-16 |  | 2027-10-16 | 1 | DE annuel ?
2333057 | MEC | Maintenance préventive de niveau 1 des postes HT | 712 | Maintenance préventive de niveau 1 des postes HT des tunnels de Thiais (CD60, PS1 et PS2) | Moulin + Guy Môquet | 5517.27 |  |  | 5517.27 | 2025-10-16 |  | 2026-10-16 |  | 2027-10-16 | 1 | DE annuel ?
2333057 | MEC | Maintenance préventive de niveau 1 des postes HT | 713 | Maintenance préventive de niveau 1 du poste HT du tunnel de Boissy Saint Léger | Boissy | 1897.94 |  |  | 1897.94 | 2025-10-16 |  | 2026-10-16 |  | 2027-10-16 | 1 | DE annuel ?
2333057 | MEC | Maintenance préventive de niveau 2 des postes HT | 714 | Maintenance préventive de niveau 2 des postes HT du tunnel de Nogent (usines du PORT et de la GARE) | Nogent | 6762.21 |  |  | 6762.21 | 2025-10-16 |  | 2026-10-16 |  | 2027-10-16 | 1 | DE annuel ?
2333057 | MEC | Maintenance préventive de niveau 2 des postes HT | 715 | Maintenance préventive de niveau 2 des postes HT du tunnel de Champigny (BRY et BOULLEREAUX) | Champigny | 6762.21 |  |  | 6762.21 | 2025-10-16 |  | 2026-10-16 |  | 2027-10-16 | 1 | DE annuel ?
2333057 | MEC | Maintenance préventive de niveau 2 des postes HT | 716 | Maintenance préventive de niveau 2 des postes HT des tunnels de Thiais (CD60, PS1 et PS2) | Moulin + Guy Môquet | 7730.99 |  |  | 7730.99 | 2025-10-16 |  | 2026-10-16 |  | 2027-10-16 | 1 | DE annuel ?
2333057 | MEC | Maintenance préventive de niveau 2 des postes HT | 717 | Maintenance préventive de niveau 2 du poste HT du tunnel de Boissy Saint Léger | Boissy | 3439.97 |  |  | 3439.97 | 2025-10-16 |  | 2026-10-16 |  | 2027-10-16 | 1 | DE annuel ?
2333057 | MEC | Maintenance préventive de niveau 3 des postes HT | 718 | Maintenance préventive de niveau 3 des postes HT du tunnel de Nogent (usines du PORT et de la GARE) | Nogent | 10006.64 |  |  | 10006.64 | 2025-10-16 |  | 2026-10-16 |  | 2027-10-16 | 1 | DE annuel ?
2333057 | MEC | Maintenance préventive de niveau 3 des postes HT | 719 | Maintenance préventive de niveau 3 des postes HT du tunnel de Champigny (BRY et BOULLEREAUX) | Champigny | 10006.64 |  |  | 10006.64 | 2025-10-16 |  | 2026-10-16 |  | 2027-10-16 | 1 | DE annuel ?
2333057 | MEC | Maintenance préventive de niveau 3 des postes HT | 720 | Maintenance préventive de niveau 3 des postes HT des tunnels de Thiais (CD60, PS1 et PS2) | Moulin + Guy Môquet | 13683.76 |  |  | 13683.76 | 2025-10-16 |  | 2026-10-16 |  | 2027-10-16 | 1 | DE annuel ?
2333057 | MEC | Maintenance préventive de niveau 3 des postes HT | 721 | Maintenance préventive de niveau 3 du poste HT du tunnel de Boissy Saint Léger | Boissy | 5003.33 |  |  | 5003.33 | 2025-10-16 |  | 2026-10-16 |  | 2027-10-16 | 1 | DE annuel ?
2333057 | MEC | Maintenance préventive de niveau 1 des installations BT | 730 | Maintenance préventive de niveau 1 des installations BT (y compris armoires en tunnel) du tunnel de Nogent | Nogent | 2476.94 |  |  | 2476.94 | 2025-10-16 |  | 2026-10-16 |  | 2027-10-16 | 1 | DE annuel ?
2333057 | MEC | Maintenance préventive de niveau 1 des installations BT | 731 | Maintenance préventive de niveau 1 des installations BT (y compris armoires en tunnel) du tunnel de Champigny | Champigny | 2418.1 |  |  | 2418.1 | 2025-10-16 |  | 2026-10-16 |  | 2027-10-16 | 1 | DE annuel ?
2333057 | MEC | Maintenance préventive de niveau 1 des installations BT | 732 | Maintenance préventive de niveau 1 des installations BT (y compris armoires en tunnel) du tunnel de Thiais | Moulin + Guy Môquet | 3715.41 |  |  | 3715.41 | 2025-10-16 |  | 2026-10-16 |  | 2027-10-16 | 1 | DE annuel ?
2333057 | MEC | Maintenance préventive de niveau 1 des installations BT | 733 | Maintenance préventive de niveau 1 des installations BT (y compris armoires en tunnel) du tunnel de Boissy Saint Léger | Boissy | 1334.55 |  |  | 1334.55 | 2025-10-16 |  | 2026-10-16 |  | 2027-10-16 | 1 | DE annuel ?
2333057 | MEC | Maintenance préventive de niveau 1 des installations BT | 734 | Maintenance préventive de niveau 1 d’un coffret BT (y compris armoires en tunnel) du tunnel de Nogent, Champigny, Thiais ou Boissy | Nogent, Champigny, Thiais ou Boissy | 747.33 |  |  | 747.33 | 2025-10-16 |  | 2026-10-16 |  | 2027-10-16 | 1 | DE annuel ?
2333057 | MEC | Maintenance préventive de niveau 1 des installations BT | 735 | Maintenance préventive de niveau 1 de 5 coffret BT (y compris armoires en tunnel) du tunnel de Nogent, Champigny, Thiais ou Boissy | Nogent, Champigny, Thiais ou Boissy | 939.47 |  |  | 939.47 | 2025-10-16 |  | 2026-10-16 |  | 2027-10-16 | 1 | DE annuel ?
2333057 | MEC | Maintenance préventive de niveau 1 des installations BT | 736 | Maintenance préventive de niveau 1 des installations BT du PCTT de Champigny | PCTT Est | 1110.38 |  |  | 1110.38 | 2025-10-16 |  | 2026-10-16 |  | 2027-10-16 | 1 | DE annuel ?
2333057 | MEC | Maintenance préventive de niveau 2 des installations BT | 737 | Maintenance préventive de niveau 2 des installations BT (y compris armoires en tunnel) du tunnel de Nogent | Nogent | 5162.21 |  |  | 5162.21 | 2025-10-16 |  | 2026-10-16 |  | 2027-10-16 | 1 | DE annuel ?
2333057 | MEC | Maintenance préventive de niveau 2 des installations BT | 738 | Maintenance préventive de niveau 2 des installations BT (y compris armoires en tunnel) du tunnel de Champigny | Champigny | 6026.83 |  |  | 6026.83 | 2025-10-16 |  | 2026-10-16 |  | 2027-10-16 | 1 | DE annuel ?
2333057 | MEC | Maintenance préventive de niveau 2 des installations BT | 739 | Maintenance préventive de niveau 2 des installations BT (y compris armoires en tunnel) du tunnel de Thiais | Moulin + Guy Môquet | 6699.31 |  |  | 6699.31 | 2025-10-16 |  | 2026-10-16 |  | 2027-10-16 | 1 | DE annuel ?
2333057 | MEC | Maintenance préventive de niveau 2 des installations BT | 740 | Maintenance préventive de niveau 2 des installations BT (y compris armoires en tunnel) du tunnel de Boissy Saint Léger | Boissy | 2280.19 |  |  | 2280.19 | 2025-10-16 |  | 2026-10-16 |  | 2027-10-16 | 1 | DE annuel ?
2333057 | MEC | Maintenance préventive de niveau 2 des installations BT | 741 | Maintenance préventive de niveau 2 d’un coffret BT (y compris armoires en tunnel) du tunnel de Nogent, Champigny, Thiais ou Boissy | Nogent, Champigny, Boissy, Thiais | 159.16 |  |  | 159.16 | 2025-10-16 |  | 2026-10-16 |  | 2027-10-16 | 1 | DE annuel ?
2333057 | MEC | Maintenance préventive de niveau 2 des installations BT | 742 | Maintenance préventive de niveau 2 de 5 coffrets BT (y compris armoires en tunnel) du tunnel de Boissy Nogent | Boissy Nogent | 607.47 |  |  | 607.47 | 2025-10-16 |  | 2026-10-16 |  | 2027-10-16 | 1 | DE annuel ?
2333057 | MEC | Maintenance préventive de niveau 2 des installations BT | 743 | Maintenance préventive de niveau 2 des installations BT du PCTT de Champigny | PCTT Est | 2280.19 |  |  | 2280.19 | 2025-10-16 |  | 2026-10-16 |  | 2027-10-16 | 1 | DE annuel ?
2333057 | MEC | Maintenance préventive de niveau 3 des installations BT | 744 | Maintenance préventive de niveau 3 des installations BT (y compris armoires en tunnel) du tunnel de Nogent | Nogent | 3171.02 |  |  | 3171.02 | 2025-10-16 |  | 2026-10-16 |  | 2027-10-16 | 1 | DE annuel ?
2333057 | MEC | Maintenance préventive de niveau 3 des installations BT | 745 | Maintenance préventive de niveau 3 des installations BT (y compris armoires en tunnel) du tunnel de Champigny | Champigny | 3171.02 |  |  | 3171.02 | 2025-10-16 |  | 2026-10-16 |  | 2027-10-16 | 1 | DE annuel ?
2333057 | MEC | Maintenance préventive de niveau 3 des installations BT | 746 | Maintenance préventive de niveau 3 des installations BT (y compris armoires en tunnel) du tunnel de Thiais | Moulin + Guy Môquet | 4756.52 |  |  | 4756.52 | 2025-10-16 |  | 2026-10-16 |  | 2027-10-16 | 1 | DE annuel ?
2333057 | MEC | Maintenance préventive de niveau 3 des installations BT | 747 | Maintenance préventive de niveau 3 des installations BT (y compris armoires en tunnel) du tunnel de Boissy Saint Léger | Boissy | 1585.51 |  |  | 1585.51 | 2025-10-16 |  | 2026-10-16 |  | 2027-10-16 | 1 | DE annuel ?
2333057 | MEC | Maintenance préventive de niveau 3 des installations BT | 748 | Maintenance préventive de niveau 3 d’un coffret BT (y compris armoires en tunnel) du tunnel de Nogent, Champigny, Thiais ou Boissy | Nogent, Champigny, Thiais ou Boissy | 1585.51 |  |  | 1585.51 | 2025-10-16 |  | 2026-10-16 |  | 2027-10-16 | 1 | DE annuel ?
2333057 | MEC | Maintenance préventive de niveau 3 des installations BT | 749 | Maintenance préventive de niveau 3 de 5 coffrets BT (y compris armoires en tunnel) du tunnel de Nogent, Champigny, Thiais ou Boissy | Nogent, Champigny, Thiais ou Boissy | 7927.53 |  |  | 7927.53 | 2025-10-16 |  | 2026-10-16 |  | 2027-10-16 | 1 | DE annuel ?
2333057 | MEC | Maintenance préventive de niveau 3 des installations BT | 750 | Maintenance préventive de niveau 3 des installations BT du PCTT de Champigny | PCTT Est | 1585.51 |  |  | 1585.51 | 2025-10-16 |  | 2026-10-16 |  | 2027-10-16 | 1 | DE annuel ?
2333057 | MEC | Maintenance préventive de niveau 1 des installations BT | 760 | Maintenance préventive de niveau 1 couplage de source BT (y compris armoires en tunnel) du tunnel de Nogent | Nogent | 3923.17 |  |  | 3923.17 | 2025-10-16 |  | 2026-10-16 |  | 2027-10-16 | 1 | DE annuel ?
2333057 | MEC | Maintenance préventive de niveau 1 des installations BT | 761 | Maintenance préventive de niveau 1 couplage de source BT (y compris armoires en tunnel) du tunnel de Champigny | Champigny | 3923.17 |  |  | 3923.17 | 2025-10-16 |  | 2026-10-16 |  | 2027-10-16 | 1 | DE annuel ?
2333057 | MEC | Maintenance préventive de niveau 1 des installations BT | 762 | Maintenance préventive de niveau 1 couplage de source BT (y compris armoires en tunnel) du tunnel de Thiais | Moulin + Guy Môquet | 5548.52 |  |  | 5548.52 | 2025-10-16 |  | 2026-10-16 |  | 2027-10-16 | 1 | DE annuel ?
2333057 | MEC | Maintenance préventive de niveau 1 des installations BT | 763 | Maintenance préventive de niveau 1 couplage de source BT (y compris armoires en tunnel) du tunnel de Boissy Saint Léger | Boissy | 4403.54 |  |  | 4403.54 | 2025-10-16 |  | 2026-10-16 |  | 2027-10-16 | 1 | DE annuel ?
2333057 | MEC | Maintenance préventive de niveau 1 des installations BT | 764 | Maintenance préventive de niveau 1 couplage de source BT du secteur du PCTT de Champigny | PCTT Est | 2386.1 |  |  | 2386.1 | 2025-10-16 |  | 2026-10-16 |  | 2027-10-16 | 1 | DE annuel ?
2333057 | MEC | Maintenance préventive de niveau 2 des installations BT | 765 | Maintenance préventive de niveau 2 couplage de source BT (y compris armoires en tunnel) du tunnel de Nogent | Nogent | 5006.73 |  |  | 5006.73 | 2025-10-16 |  | 2026-10-16 |  | 2027-10-16 | 1 | DE annuel ?
2333057 | MEC | Maintenance préventive de niveau 2 des installations BT | 766 | Maintenance préventive de niveau 2 couplage de source BT (y compris armoires en tunnel) du tunnel de Champigny | Champigny | 5006.73 |  |  | 5006.73 | 2025-10-16 |  | 2026-10-16 |  | 2027-10-16 | 1 | DE annuel ?
2333057 | MEC | Maintenance préventive de niveau 2 des installations BT | 767 | Maintenance préventive de niveau 2 couplage de source BT (y compris armoires en tunnel) du tunnel de Thiais | Moulin + Guy Môquet | 7173.87 |  |  | 7173.87 | 2025-10-16 |  | 2026-10-16 |  | 2027-10-16 | 1 | DE annuel ?
2333057 | MEC | Maintenance préventive de niveau 2 des installations BT | 768 | Maintenance préventive de niveau 2 couplage de source BT (y compris armoires en tunnel) du tunnel de Boissy Saint Léger | Boissy | 2957.3 |  |  | 2957.3 | 2025-10-16 |  | 2026-10-16 |  | 2027-10-16 | 1 | DE annuel ?
2333057 | MEC | Maintenance préventive de niveau 2 des installations BT | 769 | Maintenance préventive de niveau 2 couplage de source BT du secteur du PCTT de Champigny | PCTT Est | 2386.1 |  |  | 2386.1 | 2025-10-16 |  | 2026-10-16 |  | 2027-10-16 | 1 | DE annuel ?
2333057 | MEC | Maintenance préventive de niveau 3 couplage source BT | 770 | Maintenance préventive de niveau 3 couplage de source BT (y compris armoires en tunnel) du tunnel de Nogent | Nogent | 36406.84 |  |  | 36406.84 | 2025-10-16 |  | 2026-10-16 |  | 2027-10-16 | 1 | DE annuel ?
2333057 | MEC | Maintenance préventive de niveau 3 couplage source BT | 771 | Maintenance préventive de niveau 3 couplage de source BT (y compris armoires en tunnel) du tunnel de Champigny | Champigny | 9994.49 |  |  | 9994.49 | 2025-10-16 |  | 2026-10-16 |  | 2027-10-16 | 1 | DE annuel ?
2333057 | MEC | Maintenance préventive de niveau 3 couplage source BT | 772 | Maintenance préventive de niveau 3 couplage de source BT (y compris armoires en tunnel) du tunnel de Thiais | Moulin + Guy Môquet | 37960.51 |  |  | 37960.51 | 2025-10-16 |  | 2026-10-16 |  | 2027-10-16 | 1 | DE annuel ?
2333057 | MEC | Maintenance préventive de niveau 3 couplage source BT | 773 | Maintenance préventive de niveau 3 couplage de source BT (y compris armoires en tunnel) du tunnel de Boissy Saint Léger | Boissy | 5333.49 |  |  | 5333.49 | 2025-10-16 |  | 2026-10-16 |  | 2027-10-16 | 1 | DE annuel ?
2333057 | MEC | Maintenance préventive de niveau 3 couplage source BT | 774 | Maintenance préventive de niveau 3 couplage de source BT du PCTT de Champigny | PCTT Est | 2226.15 |  |  | 2226.15 | 2025-10-16 |  | 2026-10-16 |  | 2027-10-16 | 1 | DE annuel ?
2333057 | MEC | Maintenance préventive de niveau 3 couplage source BT | 775 | Maintenance préventive de niveau 3 couplage de source BT d’un Système de Transfert Statique quelque soit la puissance | DETT | 1924.47 |  |  | 1924.47 | 2025-10-16 |  | 2026-10-16 |  | 2027-10-16 | 10 | DE annuel ?
2333057 | MEC | Maintenance préventive de niveau 3 couplage source BT | 776 | Maintenance préventive de niveau 3 couplage de source BT d’une armoire de filtres actifs quelque soit la puissance | DETT | 2277.5 |  |  | 2277.5 | 2025-10-16 |  | 2026-10-16 |  | 2027-10-16 | 10 | DE annuel ?
2333057 | MEC | Maintenance préventive PST | 780 | Maintenance préventive PST du tunnel de Nogent | Nogent | 4480.08 |  |  | 4480.08 | 2025-10-16 |  | 2026-10-16 |  | 2027-10-16 | 1 | DE annuel ?
2333057 | MEC | Maintenance préventive PST | 781 | Maintenance préventive des PST du tunnel de Champigny | Champigny | 3358.59 |  |  | 3358.59 | 2025-10-16 |  | 2026-10-16 |  | 2027-10-16 | 1 | DE annuel ?
2333057 | MEC | Maintenance préventive PST | 782 | Maintenance préventive des PST des tunnels de Bicêtre et d’Italie | Bicêtre + Italie | 2950.78 |  |  | 2950.78 | 2025-10-16 |  | 2026-10-16 |  | 2027-10-16 | 1 | DE annuel ?
2333057 | MEC | Maintenance préventive PST | 783 | Maintenance préventive des PST du tunnel de Boissy Saint Léger | Boissy | 2135.15 |  |  | 2135.15 | 2025-10-16 |  | 2026-10-16 |  | 2027-10-16 | 1 | DE annuel ?
2333057 | MEC | Visite d'installation (fiche CCTP 5) | 801 | Visite d’installation des postes HT du tunnel d’Antony (Léon Blum, complexe 1, 2 et 3) | Antony | 2476.94 |  |  | 2476.94 | 2025-10-16 |  | 2026-10-16 |  | 2027-10-16 | 2 | DE annuel ?
2333057 | MEC | Visite d'installation (fiche CCTP 5) | 802 | Visite d’installation du poste HT du tunnel de Fresnes (DANIELE) | Fresnes | 854.2 |  |  | 854.2 | 2025-10-16 |  | 2026-10-16 |  | 2027-10-16 | 2 | DE annuel ?
2333057 | MEC | Visite d'installation (fiche CCTP 5) | 803 | Visite d’installation des postes HT des tunnels de Bicêtre et d’Italie (BLANCHE, EMBOUCHE et POTERNE) | Bicêtre + Italie | 2476.94 |  |  | 2476.94 | 2025-10-16 |  | 2026-10-16 |  | 2027-10-16 | 2 | DE annuel ?
2333057 | MEC | Visite d'installation (fiche CCTP 5) | 804 | Visite d’installation du poste HT du tunnel d’Orly | Orly | 1046.34 |  |  | 1046.34 | 2025-10-16 |  | 2026-10-16 |  | 2027-10-16 | 2 | DE annuel ?
2333057 | MEC | Visite d'installation (fiche CCTP 5) | 805 | Visite d’installation du poste HT et TGBT du PCTT d’Arcueil | PCTT Sud | 854.2 |  |  | 854.2 | 2025-10-16 |  | 2026-10-16 |  | 2027-10-16 | 2 | DE annuel ?
2333057 | MEC | Maintenance préventive de niveau 1 des postes HT | 810 | Maintenance préventive de niveau 1 des postes HT du tunnel d’Antony (Léon Blum, complexe 1, 2 et 3) | Antony | 3795.85 |  |  | 3795.85 | 2025-10-16 |  | 2026-10-16 |  | 2027-10-16 | 1 | DE annuel ?
2333057 | MEC | Maintenance préventive de niveau 1 des postes HT | 811 | Maintenance préventive de niveau 1 du poste HT du tunnel de Fresnes (DANIELE) | Fresnes | 2162.71 |  |  | 2162.71 | 2025-10-16 |  | 2026-10-16 |  | 2027-10-16 | 1 | DE annuel ?
2333057 | MEC | Maintenance préventive de niveau 1 des postes HT | 812 | Maintenance préventive de niveau 1 des postes HT des tunnels de Bicêtre et d’Italie (BLANCHE, EMBOUCHE et POTERNE) | Bicêtre + Italie | 3795.85 |  |  | 3795.85 | 2025-10-16 |  | 2026-10-16 |  | 2027-10-16 | 1 | DE annuel ?
2333057 | MEC | Maintenance préventive de niveau 1 des postes HT | 813 | Maintenance préventive de niveau 1 du poste HT du tunnel d’Orly | Orly | 2162.71 |  |  | 2162.71 | 2025-10-16 |  | 2026-10-16 |  | 2027-10-16 | 1 | DE annuel ?
2333057 | MEC | Maintenance préventive de niveau 1 des postes HT | 814 | Maintenance préventive de niveau 1 du poste HT du PCTT d’Arcueil | PCTT Sud | 1473.83 |  |  | 1473.83 | 2025-10-16 |  | 2026-10-16 |  | 2027-10-16 | 1 | DE annuel ?
2333057 | MEC | Maintenance préventive de niveau 2 des postes HT | 815 | Maintenance préventive de niveau 2 des postes HT du tunnel d’Antony (Léon Blum, complexe 1, 2 et 3) | Antony | 5114.76 |  |  | 5114.76 | 2025-10-16 |  | 2026-10-16 |  | 2027-10-16 | 1 | DE annuel ?
2333057 | MEC | Maintenance préventive de niveau 2 des postes HT | 816 | Maintenance préventive de niveau 2 du poste HT du tunnel de Fresnes (DANIELE) | Fresnes | 2969.27 |  |  | 2969.27 | 2025-10-16 |  | 2026-10-16 |  | 2027-10-16 | 1 | DE annuel ?
2333057 | MEC | Maintenance préventive de niveau 2 des postes HT | 817 | Maintenance préventive de niveau 2 des postes HT des tunnels de Bicêtre et d’Italie (BLANCHE, EMBOUCHE et POTERNE) | Bicêtre + Italie | 6173.84 |  |  | 6173.84 | 2025-10-16 |  | 2026-10-16 |  | 2027-10-16 | 1 | DE annuel ?
2333057 | MEC | Maintenance préventive de niveau 2 des postes HT | 818 | Maintenance préventive de niveau 2 du poste HT du tunnel d’Orly | Orly | 2969.27 |  |  | 2969.27 | 2025-10-16 |  | 2026-10-16 |  | 2027-10-16 | 1 | DE annuel ?
2333057 | MEC | Maintenance préventive de niveau 2 des postes HT | 819 | Maintenance préventive de niveau 2 du poste HT du PCTT d’Arcueil | PCTT Sud | 2969.27 |  |  | 2969.27 | 2025-10-16 |  | 2026-10-16 |  | 2027-10-16 | 1 | DE annuel ?
2333057 | MEC | Maintenance préventive de niveau 3 des postes HT | 820 | Maintenance préventive de niveau 3/4 des postes HT du tunnel d’Antony (Léon Blum, complexe 1, 2 et 3) | Antony | 16034.69 |  |  | 16034.69 | 2025-10-16 |  | 2026-10-16 |  | 2027-10-16 | 1 | DE annuel ?
2333057 | MEC | Maintenance préventive de niveau 3 des postes HT | 821 | Maintenance préventive de niveau 3/4 du poste HT du tunnel de Fresnes (DANIELE) | Fresnes | 3677.13 |  |  | 3677.13 | 2025-10-16 |  | 2026-10-16 |  | 2027-10-16 | 1 | DE annuel ?
2333057 | MEC | Maintenance préventive de niveau 3 des postes HT | 822 | Maintenance préventive de niveau 3/4 des postes HT des tunnels de Bicêtre et d’Italie (BLANCHE, EMBOUCHE et POTERNE) | Bicêtre + Italie | 13683.76 |  |  | 13683.76 | 2025-10-16 |  | 2026-10-16 |  | 2027-10-16 | 1 | DE annuel ?
2333057 | MEC | Maintenance préventive de niveau 3 des postes HT | 823 | Maintenance préventive de niveau 3/4 du poste HT du tunnel d’Orly | Orly | 10006.64 |  |  | 10006.64 | 2025-10-16 |  | 2026-10-16 |  | 2027-10-16 | 1 | DE annuel ?
2333057 | MEC | Maintenance préventive de niveau 3 des postes HT | 824 | Maintenance préventive de niveau 3/4 du poste HT du PCTT d’Arcueil | PCTT Sud | 5003.33 |  |  | 5003.33 | 2025-10-16 |  | 2026-10-16 |  | 2027-10-16 | 1 | DE annuel ?
2333057 | MEC | Maintenance préventive de niveau 1 des installations BT | 830 | Maintenance préventive de niveau 1 des installations BT du tunnel d’Antony (Léon Blum, complexe 1, 2 et 3 | Antony | 3384 |  |  | 3384 | 2025-10-16 |  | 2026-10-16 |  | 2027-10-16 | 1 | DE annuel ?
2333057 | MEC | Maintenance préventive de niveau 1 des installations BT | 831 | Maintenance préventive de niveau 1 des installations BT du tunnel de Fresnes (DANIELE) | Fresnes | 1334.55 |  |  | 1334.55 | 2025-10-16 |  | 2026-10-16 |  | 2027-10-16 | 1 | DE annuel ?
2333057 | MEC | Maintenance préventive de niveau 1 des installations BT | 832 | Maintenance préventive de niveau 1 des installations BT des tunnels de Bicêtre et d’Italie (BLANCHE, EMBOUCHE et POTERNE) | Bicêtre + Italie | 3384 |  |  | 3384 | 2025-10-16 |  | 2026-10-16 |  | 2027-10-16 | 1 | DE annuel ?
2333057 | MEC | Maintenance préventive de niveau 1 des installations BT | 833 | Maintenance préventive de niveau 1 des installations BT du tunnel d’Orly | Orly | 1334.55 |  |  | 1334.55 | 2025-10-16 |  | 2026-10-16 |  | 2027-10-16 | 1 | DE annuel ?
2333057 | MEC | Maintenance préventive de niveau 1 des installations BT | 834 | Maintenance préventive de niveau 1 des installations BT du PCTT d’Arcueil | PCTT Sud | 1334.55 |  |  | 1334.55 | 2025-10-16 |  | 2026-10-16 |  | 2027-10-16 | 1 | DE annuel ?
2333057 | MEC | Maintenance préventive de niveau 2 des installations BT | 835 | Maintenance préventive de niveau 2 des installations BT du tunnel d’Antony (Léon Blum, complexe 1, 2 et 3 | Antony | 6699.31 |  |  | 6699.31 | 2025-10-16 |  | 2026-10-16 |  | 2027-10-16 | 1 | DE annuel ?
2333057 | MEC | Maintenance préventive de niveau 2 des installations BT | 836 | Maintenance préventive de niveau 2 des installations BT du tunnel de Fresnes (DANIELE) | Fresnes | 2280.19 |  |  | 2280.19 | 2025-10-16 |  | 2026-10-16 |  | 2027-10-16 | 1 | DE annuel ?
2333057 | MEC | Maintenance préventive de niveau 2 des installations BT | 837 | Maintenance préventive de niveau 2 des installations BT des tunnels de Bicêtre et d’Italie (BLANCHE, EMBOUCHE et POTERNE) | Bicêtre + Italie | 6699.31 |  |  | 6699.31 | 2025-10-16 |  | 2026-10-16 |  | 2027-10-16 | 1 | DE annuel ?
2333057 | MEC | Maintenance préventive de niveau 2 des installations BT | 838 | Maintenance préventive de niveau 2 des installations BT du tunnel d’Orly | Orly | 2280.19 |  |  | 2280.19 | 2025-10-16 |  | 2026-10-16 |  | 2027-10-16 | 1 | DE annuel ?
2333057 | MEC | Maintenance préventive de niveau 2 des installations BT | 839 | Maintenance préventive de niveau 2 des installations BT du PCTT d’Arcueil | PCTT Sud | 2280.19 |  |  | 2280.19 | 2025-10-16 |  | 2026-10-16 |  | 2027-10-16 | 1 | DE annuel ?
2333057 | MEC | Maintenance préventive de niveau 3 des installations BT | 840 | Maintenance préventive de niveau 3 des installations BT du tunnel d’Antony (Léon Blum, complexe 1, 2 et 3 | Antony | 6342.03 |  |  | 6342.03 | 2025-10-16 |  | 2026-10-16 |  | 2027-10-16 | 1 | DE annuel ?
2333057 | MEC | Maintenance préventive de niveau 3 des installations BT | 841 | Maintenance préventive de niveau 3 des installations BT de Fresnes (DANIELE) | Fresnes | 1585.51 |  |  | 1585.51 | 2025-10-16 |  | 2026-10-16 |  | 2027-10-16 | 1 | DE annuel ?
2333057 | MEC | Maintenance préventive de niveau 3 des installations BT | 842 | Maintenance préventive de niveau 3 des installations BT des tunnels de Bicêtre et d’Italie (BLANCHE, EMBOUCHE et POTERNE) | Bicêtre + Italie | 4756.52 |  |  | 4756.52 | 2025-10-16 |  | 2026-10-16 |  | 2027-10-16 | 1 | DE annuel ?
2333057 | MEC | Maintenance préventive de niveau 3 des installations BT | 843 | Maintenance préventive de niveau 3 des installations BT du tunnel d’Orly | Orly | 1585.51 |  |  | 1585.51 | 2025-10-16 |  | 2026-10-16 |  | 2027-10-16 | 1 | DE annuel ?
2333057 | MEC | Maintenance préventive de niveau 3 des installations BT | 844 | Maintenance préventive de niveau 3 des installations BT du PCTT d’Arcueil | PCTT Sud | 1585.51 |  |  | 1585.51 | 2025-10-16 |  | 2026-10-16 |  | 2027-10-16 | 1 | DE annuel ?
2333057 | MEC | Maintenance préventive de niveau 1 des installations BT | 850 | Maintenance préventive de niveau 1 couplage de source BT du tunnel d’Antony (Léon Blum, complexe 1, 2 et 3 | Antony | 5460.27 |  |  | 5460.27 | 2025-10-16 |  | 2026-10-16 |  | 2027-10-16 | 1 | DE annuel ?
2333057 | MEC | Maintenance préventive de niveau 1 des installations BT | 851 | Maintenance préventive de niveau 1 couplage de source BT du tunnel de Fresnes (DANIELE) | Fresnes | 2386.1 |  |  | 2386.1 | 2025-10-16 |  | 2026-10-16 |  | 2027-10-16 | 1 | DE annuel ?
2333057 | MEC | Maintenance préventive de niveau 1 des installations BT | 852 | Maintenance préventive de niveau 1 couplage de source BT des tunnels de Bicêtre et d’Italie (BLANCHE, EMBOUCHE et POTERNE) | Bicêtre + Italie | 5460.27 |  |  | 5460.27 | 2025-10-16 |  | 2026-10-16 |  | 2027-10-16 | 1 | DE annuel ?
2333057 | MEC | Maintenance préventive de niveau 1 des installations BT | 853 | Maintenance préventive de niveau 1 couplage de source BT du tunnel d’Orly | Orly | 3923.17 |  |  | 3923.17 | 2025-10-16 |  | 2026-10-16 |  | 2027-10-16 | 1 | DE annuel ?
2333057 | MEC | Maintenance préventive de niveau 1 des installations BT | 854 | Maintenance préventive de niveau 1 couplage de source BT du PCTT d’Arcueil | PCTT Sud | 1814.89 |  |  | 1814.89 | 2025-10-16 |  | 2026-10-16 |  | 2027-10-16 | 1 | DE annuel ?
2333057 | MEC | Maintenance préventive de niveau 2 des installations BT | 855 | Maintenance préventive de niveau 2 couplage de source BT du tunnel d’Antony (Léon Blum, complexe 1, 2 et 3 | Antony | 7056.19 |  |  | 7056.19 | 2025-10-16 |  | 2026-10-16 |  | 2027-10-16 | 1 | DE annuel ?
2333057 | MEC | Maintenance préventive de niveau 2 des installations BT | 856 | Maintenance préventive de niveau 2 couplage de source BT du tunnel de Fresnes (DANIELE) | Fresnes | 2957.3 |  |  | 2957.3 | 2025-10-16 |  | 2026-10-16 |  | 2027-10-16 | 1 | DE annuel ?
2333057 | MEC | Maintenance préventive de niveau 2 des installations BT | 857 | Maintenance préventive de niveau 2 couplage de source BT des tunnels de Bicêtre et d’Italie (BLANCHE, EMBOUCHE et POTERNE) | Bicêtre + Italie | 7056.19 |  |  | 7056.19 | 2025-10-16 |  | 2026-10-16 |  | 2027-10-16 | 1 | DE annuel ?
2333057 | MEC | Maintenance préventive de niveau 2 des installations BT | 858 | Maintenance préventive de niveau 2 couplage de source BT du tunnel d’Orly | Orly | 5006.73 |  |  | 5006.73 | 2025-10-16 |  | 2026-10-16 |  | 2027-10-16 | 1 | DE annuel ?
2333057 | MEC | Maintenance préventive de niveau 2 des installations BT | 859 | Maintenance préventive de niveau 2 couplage de source BT du PCTT d’Arcueil | PCTT Sud | 2097.89 |  |  | 2097.89 | 2025-10-16 |  | 2026-10-16 |  | 2027-10-16 | 1 | DE annuel ?
2333057 | MEC | Maintenance préventive de niveau 3 couplage source BT | 860 | Maintenance préventive de niveau 3 couplage de source BT du tunnel d’Antony (Léon Blum, complexe 1, 2 et 3 | Antony | 28638.5 |  |  | 28638.5 | 2025-10-16 |  | 2026-10-16 |  | 2027-10-16 | 1 | DE annuel ?
2333057 | MEC | Maintenance préventive de niveau 3 couplage source BT | 861 | Maintenance préventive de niveau 3 couplage de source BT du tunnel de Fresnes (DANIELE) | Fresnes | 7663.99 |  |  | 7663.99 | 2025-10-16 |  | 2026-10-16 |  | 2027-10-16 | 1 | DE annuel ?
2333057 | MEC | Maintenance préventive de niveau 3 couplage source BT | 862 | Maintenance préventive de niveau 3 couplage de source BT des tunnels de Bicêtre et d’Italie (BLANCHE, EMBOUCHE et POTERNE) | Bicêtre + Italie | 24754.33 |  |  | 24754.33 | 2025-10-16 |  | 2026-10-16 |  | 2027-10-16 | 1 | DE annuel ?
2333057 | MEC | Maintenance préventive de niveau 3 couplage source BT | 863 | Maintenance préventive de niveau 3 couplage de source BT du tunnel d’Orly | Orly | 12324.99 |  |  | 12324.99 | 2025-10-16 |  | 2026-10-16 |  | 2027-10-16 | 1 | DE annuel ?
2333057 | MEC | Maintenance préventive de niveau 3 couplage source BT | 864 | Maintenance préventive de niveau 3 couplage de source BT du PCTT d’Arcueil | PCTT Sud | 1449.32 |  |  | 1449.32 | 2025-10-16 |  | 2026-10-16 |  | 2027-10-16 | 1 | DE annuel ?
2333057 | MEC | Maintenance préventive PST | 870 | Maintenance préventive des PST du tunnel d’Antony | Antony | 1727.33 |  |  | 1727.33 | 2025-10-16 |  | 2026-10-16 |  | 2027-10-16 | 1 | DE annuel ?
2333057 | MEC | Maintenance préventive PST | 871 | Maintenance préventive des PST du tunnel de Fresnes | Fresnes | 2441.01 |  |  | 2441.01 | 2025-10-16 |  | 2026-10-16 |  | 2027-10-16 | 1 | DE annuel ?
2333057 | MEC | Maintenance préventive PST | 872 | Maintenance préventive des PST des tunnels de Bicêtre et d’Italie | Bicêtre + Italie | 2950.78 |  |  | 2950.78 | 2025-10-16 |  | 2026-10-16 |  | 2027-10-16 | 1 | DE annuel ?
2333057 | MEC | Maintenance préventive PST | 873 | Maintenance préventive des PST du tunnel d’Orly | Orly | 1727.33 |  |  | 1727.33 | 2025-10-16 |  | 2026-10-16 |  | 2027-10-16 | 1 | DE annuel ?
2333057 | MEC | Visite d'installation (fiche CCTP 5) | 901 | Visite d’installation des postes HT du tunnel d’A14 secteur Défense (A1 à A11) | A14 Défense | 7665.79 |  |  | 7665.79 | 2025-10-16 |  | 2026-10-16 |  | 2027-10-16 | 2 | DE annuel ?
2333057 | MEC | Visite d'installation (fiche CCTP 5) | 902 | Visite d’installation des postes HT du tunnel d’A14 secteur Arche (B, C, D et X) | A14 Arche | 6635.47 |  |  | 6635.47 | 2025-10-16 |  | 2026-10-16 |  | 2027-10-16 | 2 | DE annuel ?
2333057 | MEC | Visite d'installation (fiche CCTP 5) | 903 | Visite d’installation des postes HT de l’échangeur A14/A86 et du tunnel d’A86 Nanterre (B1, B3,B5, Hoche, A.FRANCE, Faidherbe et J.QUENTIN) | Echangeur A14/A86 + A86 Nanterre | 6854.25 |  |  | 6854.25 | 2025-10-16 |  | 2026-10-16 |  | 2027-10-16 | 2 | DE annuel ?
2333057 | MEC | Visite d'installation (fiche CCTP 5) | 904 | Visite d’installation des postes HT du tunnel de Neuilly (postes EST et OUEST) | Neuilly | 1582.62 |  |  | 1582.62 | 2025-10-16 |  | 2026-10-16 |  | 2027-10-16 | 2 | DE annuel ?
2333057 | MEC | Visite d'installation (fiche CCTP 5) | 905 | Visite d’installation des postes HT du tunnel des Sévines | Sévines | 1072.52 |  |  | 1072.52 | 2025-10-16 |  | 2026-10-16 |  | 2027-10-16 | 2 | DE annuel ?
2333057 | MEC | Visite d'installation (fiche CCTP 5) | 906 | Visite d’installation des postes HT du tunnel de Bellerive (Acacia, Bréguet, Stade) | Bellerive | 2923.87 |  |  | 2923.87 | 2025-10-16 |  | 2026-10-16 |  | 2027-10-16 | 2 | DE annuel ?
2333057 | MEC | Visite d'installation (fiche CCTP 5) | 907 | Visite d’installation du poste HT et TGBT du PCTT de Nanterre | PCTT Ouest | 1425.67 |  |  | 1425.67 | 2025-10-16 |  | 2026-10-16 |  | 2027-10-16 | 2 | DE annuel ?
2333057 | MEC | Maintenance préventive de niveau 1 des postes HT | 910 | Maintenance préventive de niveau 1 des postes HT du tunnel d’A14 secteur Défense (A1 à A11) | Défense | 14015.04 |  |  | 14015.04 | 2025-10-16 |  | 2026-10-16 |  | 2027-10-16 | 1 | DE annuel ?
2333057 | MEC | Maintenance préventive de niveau 1 des postes HT | 911 | Maintenance préventive de niveau 1 des postes HT du tunnel d’A14 secteur Arche (B, C, D et X) | Arche | 12194.67 |  |  | 12194.67 | 2025-10-16 |  | 2026-10-16 |  | 2027-10-16 | 1 | DE annuel ?
2333057 | MEC | Maintenance préventive de niveau 1 des postes HT | 912 | Maintenance préventive de niveau 1 des postes HT de l’échangeur A14/A86 et du tunnel d’A86 Nanterre (B1, B3,B5, Hoche, A.FRANCE, Faidherbe et J.QUENTIN) | Echangeur A14/A86 + A86 Nanterre | 11132.89 |  |  | 11132.89 | 2025-10-16 |  | 2026-10-16 |  | 2027-10-16 | 1 | DE annuel ?
2333057 | MEC | Maintenance préventive de niveau 1 des postes HT | 913 | Maintenance préventive de niveau 1 des postes HT du tunnel de Neuilly (postes EST et OUEST) | Neuilly | 3039.17 |  |  | 3039.17 | 2025-10-16 |  | 2026-10-16 |  | 2027-10-16 | 1 | DE annuel ?
2333057 | MEC | Maintenance préventive de niveau 1 des postes HT | 914 | Maintenance préventive de niveau 1 du poste HT du tunnel des Sévines | Sévines | 2198.76 |  |  | 2198.76 | 2025-10-16 |  | 2026-10-16 |  | 2027-10-16 | 1 | DE annuel ?
2333057 | MEC | Maintenance préventive de niveau 1 des postes HT | 915 | Maintenance préventive de niveau 1 des postes HT du tunnel de Bellerive (Acacia, Bréguet, Stade) | Bellerive | 4990.31 |  |  | 4990.31 | 2025-10-16 |  | 2026-10-16 |  | 2027-10-16 | 1 | DE annuel ?
2333057 | MEC | Maintenance préventive de niveau 1 des postes HT | 916 | Maintenance préventive de niveau 1 du poste HT du secteur du PCTT de Nanterre | PCTT Ouest | 1752.63 |  |  | 1752.63 | 2025-10-16 |  | 2026-10-16 |  | 2027-10-16 | 1 | DE annuel ?
2333057 | MEC | Maintenance préventive de niveau 2 des postes HT | 917 | Maintenance préventive de niveau 2 des postes HT du tunnel d’A14 secteur Défense (A1 à A11) | Défense | 19572.67 |  |  | 19572.67 | 2025-10-16 |  | 2026-10-16 |  | 2027-10-16 | 1 | DE annuel ?
2333057 | MEC | Maintenance préventive de niveau 2 des postes HT | 918 | Maintenance préventive de niveau 2 des postes HT du tunnel d’A14 secteur Arche (B, C, D et X) | Arche | 17273.06 |  |  | 17273.06 | 2025-10-16 |  | 2026-10-16 |  | 2027-10-16 | 1 | DE annuel ?
2333057 | MEC | Maintenance préventive de niveau 2 des postes HT | 919 | Maintenance préventive de niveau 2 des postes HT de l’échangeur A14/A86 et du tunnel d’A86 Nanterre (B1, B3,B5, Hoche, A.FRANCE, Faidherbe et J.QUENTIN) | Echangeur A14/A86 + A86 Nanterre | 15916.35 |  |  | 15916.35 | 2025-10-16 |  | 2026-10-16 |  | 2027-10-16 | 1 | DE annuel ?
2333057 | MEC | Maintenance préventive de niveau 2 des postes HT | 920 | Maintenance préventive de niveau 2 des postes HT du tunnel de Neuilly (postes EST et OUEST) | Neuilly | 4102.16 |  |  | 4102.16 | 2025-10-16 |  | 2026-10-16 |  | 2027-10-16 | 1 | DE annuel ?
2333057 | MEC | Maintenance préventive de niveau 2 des postes HT | 921 | Maintenance préventive de niveau 2 du poste HT du tunnel des Sévines | Sévines | 2641.08 |  |  | 2641.08 | 2025-10-16 |  | 2026-10-16 |  | 2027-10-16 | 1 | DE annuel ?
2333057 | MEC | Maintenance préventive de niveau 2 des postes HT | 922 | Maintenance préventive de niveau 2 des postes HT du tunnel de Bellerive (Acacia, Bréguet, Stade) | Bellerive | 7137.78 |  |  | 7137.78 | 2025-10-16 |  | 2026-10-16 |  | 2027-10-16 | 1 | DE annuel ?
2333057 | MEC | Maintenance préventive de niveau 2 des postes HT | 923 | Maintenance préventive de niveau 2 du poste HT du secteur du PCTT de Nanterre | PCTT Ouest | 2568.3 |  |  | 2568.3 | 2025-10-16 |  | 2026-10-16 |  | 2027-10-16 | 1 | DE annuel ?
2333057 | MEC | Maintenance préventive de niveau 3 des postes HT | 924 | Maintenance préventive de niveau 3 / 4 des postes HT du tunnel d’A14 secteur Défense (A1 à A11) | Défense | 42718.52 |  |  | 42718.52 | 2025-10-16 |  | 2026-10-16 |  | 2027-10-16 | 1 | DE annuel ?
2333057 | MEC | Maintenance préventive de niveau 3 des postes HT | 925 | Maintenance préventive de niveau 3 / 4 des postes HT du tunnel d’A14 secteur Arche (B, C, D et X) | Arche | 37972.01 |  |  | 37972.01 | 2025-10-16 |  | 2026-10-16 |  | 2027-10-16 | 1 | DE annuel ?
2333057 | MEC | Maintenance préventive de niveau 3 des postes HT | 926 | Maintenance préventive de niveau 3 / 4 des postes HT de l’échangeur A14/A86 et du tunnel d’A86 Nanterre (B1, B3,B5, Hoche, A.FRANCE, Faidherbe et J.QUENTIN) | Echangeur A14/A86 + A86 Nanterre | 42718.52 |  |  | 42718.52 | 2025-10-16 |  | 2026-10-16 |  | 2027-10-16 | 1 | DE annuel ?
2333057 | MEC | Maintenance préventive de niveau 3 des postes HT | 927 | Maintenance préventive de niveau 3 / 4 des postes HT du tunnel de Neuilly (postes EST et OUEST) | Neuilly | 9493.01 |  |  | 9493.01 | 2025-10-16 |  | 2026-10-16 |  | 2027-10-16 | 1 | DE annuel ?
2333057 | MEC | Maintenance préventive de niveau 3 des postes HT | 928 | Maintenance préventive de niveau 3 / 4 du poste HT du tunnel des Sévines | Sévines | 4746.51 |  |  | 4746.51 | 2025-10-16 |  | 2026-10-16 |  | 2027-10-16 | 1 | DE annuel ?
2333057 | MEC | Maintenance préventive de niveau 3 des postes HT | 929 | Maintenance préventive de niveau 3 / 4 des postes HT du tunnel de Bellerive (Acacia, Bréguet, Stade) | Bellerive | 14239.51 |  |  | 14239.51 | 2025-10-16 |  | 2026-10-16 |  | 2027-10-16 | 1 | DE annuel ?
2333057 | MEC | Maintenance préventive de niveau 3 des postes HT | 930 | Maintenance préventive de niveau 3 / 4 du poste HT du secteur du PCTT de Nanterre | PCTT Ouest | 4746.51 |  |  | 4746.51 | 2025-10-16 |  | 2026-10-16 |  | 2027-10-16 | 1 | DE annuel ?
2333057 | MEC | Maintenance préventive de niveau 1 des installations BT | 940 | Maintenance préventive de niveau 1 des installations BT du tunnel d’A14 secteur Défense | A14 La Défense | 12839.66 |  |  | 12839.66 | 2025-10-16 |  | 2026-10-16 |  | 2027-10-16 | 1 | DE annuel ?
2333057 | MEC | Maintenance préventive de niveau 1 des installations BT | 941 | Maintenance préventive de niveau 1 des installations BT du tunnel d’A14 secteur Arche | A14 Arche | 8195.08 |  |  | 8195.08 | 2025-10-16 |  | 2026-10-16 |  | 2027-10-16 | 1 | DE annuel ?
2333057 | MEC | Maintenance préventive de niveau 1 des installations BT | 942 | Maintenance préventive de niveau 1 des installations BT de l’échangeur A14/A86 et du tunnel d’A86 Nanterre | Echangeur A14/A86 + A86 Nanterre | 7309.4 |  |  | 7309.4 | 2025-10-16 |  | 2026-10-16 |  | 2027-10-16 | 1 | DE annuel ?
2333057 | MEC | Maintenance préventive de niveau 1 des installations BT | 943 | Maintenance préventive de niveau 1 des installations BT du tunnel de Neuilly | Neuilly | 1624.32 |  |  | 1624.32 | 2025-10-16 |  | 2026-10-16 |  | 2027-10-16 | 1 | DE annuel ?
2333057 | MEC | Maintenance préventive de niveau 1 des installations BT | 944 | Maintenance préventive de niveau 1 des installations BT du tunnel des Sévines | Sévines | 925.12 |  |  | 925.12 | 2025-10-16 |  | 2026-10-16 |  | 2027-10-16 | 1 | DE annuel ?
2333057 | MEC | Maintenance préventive de niveau 1 des installations BT | 945 | Maintenance préventive de niveau 1 des installations BT du tunnel de Bellerive (Acacia, Bréguet, Stade) | Bellerive | 2436.47 |  |  | 2436.47 | 2025-10-16 |  | 2026-10-16 |  | 2027-10-16 | 1 | DE annuel ?
2333057 | MEC | Maintenance préventive de niveau 1 des installations BT | 946 | Maintenance préventive de niveau 1 des installations BT du secteur du PCTT de Nanterre | PCTT Ouest | 2624.46 |  |  | 2624.46 | 2025-10-16 |  | 2026-10-16 |  | 2027-10-16 | 1 | DE annuel ?
2333057 | MEC | Maintenance préventive de niveau 2 des installations BT | 947 | Maintenance préventive de niveau 2 des installations BT du tunnel d’A14 secteur Défense | Défense | 15271.1 |  |  | 15271.1 | 2025-10-16 |  | 2026-10-16 |  | 2027-10-16 | 1 | DE annuel ?
2333057 | MEC | Maintenance préventive de niveau 2 des installations BT | 948 | Maintenance préventive de niveau 2 des installations BT du tunnel d’A14 secteur Arche | Arche | 10404.31 |  |  | 10404.31 | 2025-10-16 |  | 2026-10-16 |  | 2027-10-16 | 1 | DE annuel ?
2333057 | MEC | Maintenance préventive de niveau 2 des installations BT | 949 | Maintenance préventive de niveau 2 des installations BT de l’échangeur A14/A86 et du tunnel d’A86 Nanterre | Echangeur A14/A86 + A86 Nanterre | 9299.7 |  |  | 9299.7 | 2025-10-16 |  | 2026-10-16 |  | 2027-10-16 | 1 | DE annuel ?
2333057 | MEC | Maintenance préventive de niveau 2 des installations BT | 950 | Maintenance préventive de niveau 2 des installations BT du tunnel de Neuilly | Neuilly | 2066.6 |  |  | 2066.6 | 2025-10-16 |  | 2026-10-16 |  | 2027-10-16 | 1 | DE annuel ?
2333057 | MEC | Maintenance préventive de niveau 2 des installations BT | 951 | Maintenance préventive de niveau 2 des installations BT du tunnel des Sévines | Sévines | 1048.76 |  |  | 1048.76 | 2025-10-16 |  | 2026-10-16 |  | 2027-10-16 | 1 | DE annuel ?
2333057 | MEC | Maintenance préventive de niveau 2 des installations BT | 952 | Maintenance préventive de niveau. 2 des installations BT du tunnel de Bellerive (Acacia, Bréguet, Stade) | Bellerive | 3099.9 |  |  | 3099.9 | 2025-10-16 |  | 2026-10-16 |  | 2027-10-16 | 1 | DE annuel ?
2333057 | MEC | Maintenance préventive de niveau 2 des installations BT | 953 | Maintenance préventive de niveau 2 des installations BT du secteur du PCTT de Nanterre | PCTT Ouest | 3287.95 |  |  | 3287.95 | 2025-10-16 |  | 2026-10-16 |  | 2027-10-16 | 1 | DE annuel ?
2333057 | MEC | Maintenance préventive de niveau 3 des installations BT | 954 | Maintenance préventive de niveau 3 des installations BT du tunnel d’A14 secteur Défense | Défense | 16739.05 |  |  | 16739.05 | 2025-10-16 |  | 2026-10-16 |  | 2027-10-16 | 1 | DE annuel ?
2333057 | MEC | Maintenance préventive de niveau 3 des installations BT | 955 | Maintenance préventive de niveau 3 des installations BT du tunnel d’A14 secteur Arche | Arche | 13830.68 |  |  | 13830.68 | 2025-10-16 |  | 2026-10-16 |  | 2027-10-16 | 1 | DE annuel ?
2333057 | MEC | Maintenance préventive de niveau 3 des installations BT | 956 | Maintenance préventive de niveau 3 des installations BT de l’échangeur A14/A86 et du tunnel d’A86 Nanterre | Echangeur A14/A86 + A86 Nanterre | 10373.01 |  |  | 10373.01 | 2025-10-16 |  | 2026-10-16 |  | 2027-10-16 | 1 | DE annuel ?
2333057 | MEC | Maintenance préventive de niveau 3 des installations BT | 957 | Maintenance préventive de niveau 3 des installations BT du tunnel de Neuilly | Neuilly | 3457.67 |  |  | 3457.67 | 2025-10-16 |  | 2026-10-16 |  | 2027-10-16 | 1 | DE annuel ?
2333057 | MEC | Maintenance préventive de niveau 3 des installations BT | 958 | Maintenance préventive de niveau 3 des installations BT du tunnel des Sévines | Sévines | 1728.84 |  |  | 1728.84 | 2025-10-16 |  | 2026-10-16 |  | 2027-10-16 | 1 | DE annuel ?
2333057 | MEC | Maintenance préventive de niveau 3 des installations BT | 959 | Maintenance préventive de niveau 3 des installations BT du tunnel de Bellerive (Acacia, Bréguet, Stade) | Bellerive | 5186.51 |  |  | 5186.51 | 2025-10-16 |  | 2026-10-16 |  | 2027-10-16 | 1 | DE annuel ?
2333057 | MEC | Maintenance préventive de niveau 3 des installations BT | 960 | Maintenance préventive de niveau 3 des installations BT du PCTT de Nanterre | PCTT Ouest | 3457.67 |  |  | 3457.67 | 2025-10-16 |  | 2026-10-16 |  | 2027-10-16 | 1 | DE annuel ?
2333057 | MEC | Maintenance préventive de niveau 1 des installations BT | 961 | Maintenance préventive de niveau 1 couplage de source BT du tunnel d’A14 secteur Défense | A14 La Défense | 17536.24 |  |  | 17536.24 | 2025-10-16 |  | 2026-10-16 |  | 2027-10-16 | 1 | DE annuel ?
2333057 | MEC | Maintenance préventive de niveau 1 des installations BT | 962 | Maintenance préventive de niveau 1 couplage de source BT du tunnel d’A14 secteur Arche | A14 Arche | 15659.9 |  |  | 15659.9 | 2025-10-16 |  | 2026-10-16 |  | 2027-10-16 | 1 | DE annuel ?
2333057 | MEC | Maintenance préventive de niveau 1 des installations BT | 963 | Maintenance préventive de niveau 1 couplage de source BT de l’échangeur A14/A86 et du tunnel d’A86 Nanterre | Echangeur A14/A86 + A86 Nanterre | 17536.24 |  |  | 17536.24 | 2025-10-16 |  | 2026-10-16 |  | 2027-10-16 | 1 | DE annuel ?
2333057 | MEC | Maintenance préventive de niveau 1 des installations BT | 964 | Maintenance préventive de niveau 1 couplage de source BT du tunnel de Neuilly | Neuilly | 4401.85 |  |  | 4401.85 | 2025-10-16 |  | 2026-10-16 |  | 2027-10-16 | 1 | DE annuel ?
2333057 | MEC | Maintenance préventive de niveau 1 des installations BT | 965 | Maintenance préventive de niveau 1 couplage de source BT du tunnel des Sévines | Sévines | 1900.06 |  |  | 1900.06 | 2025-10-16 |  | 2026-10-16 |  | 2027-10-16 | 1 | DE annuel ?
2333057 | MEC | Maintenance préventive de niveau 1 des installations BT | 966 | Maintenance préventive de niveau 1 couplage de source BT du tunnel de Bellerive (Acacia, Bréguet, Stade) | Bellerive | 6278.19 |  |  | 6278.19 | 2025-10-16 |  | 2026-10-16 |  | 2027-10-16 | 1 | DE annuel ?
2333057 | MEC | Maintenance préventive de niveau 2 des installations BT | 967 | Maintenance préventive de niveau 2 couplage de source BT du tunnel d’A14 secteur Défense | Défense | 22313.27 |  |  | 22313.27 | 2025-10-16 |  | 2026-10-16 |  | 2027-10-16 | 1 | DE annuel ?
2333057 | MEC | Maintenance préventive de niveau 2 des installations BT | 968 | Maintenance préventive de niveau 2 couplage de source BT du tunnel d’A14 secteur Arche | Arche | 19906.14 |  |  | 19906.14 | 2025-10-16 |  | 2026-10-16 |  | 2027-10-16 | 1 | DE annuel ?
2333057 | MEC | Maintenance préventive de niveau 2 des installations BT | 969 | Maintenance préventive de niveau 2 couplage de source BT de l’échangeur A14/A86 et du tunnel d’A86 Nanterre | Echangeur A14/A86 + A86 Nanterre | 22313.27 |  |  | 22313.27 | 2025-10-16 |  | 2026-10-16 |  | 2027-10-16 | 1 | DE annuel ?
2333057 | MEC | Maintenance préventive de niveau 2 des installations BT | 970 | Maintenance préventive de niveau 2 couplage de source BT du tunnel de Neuilly | Neuilly | 5463.41 |  |  | 5463.41 | 2025-10-16 |  | 2026-10-16 |  | 2027-10-16 | 1 | DE annuel ?
2333057 | MEC | Maintenance préventive de niveau 2 des installations BT | 971 | Maintenance préventive de niveau 2 couplage de source BT du tunnel des Sevines | Sévines | 2253.91 |  |  | 2253.91 | 2025-10-16 |  | 2026-10-16 |  | 2027-10-16 | 1 | DE annuel ?
2333057 | MEC | Maintenance préventive de niveau 2 des installations BT | 972 | Maintenance préventive de niveau 2 couplage de source BT du tunnel de Bellerive (Acacia, Bréguet, Stade) | Bellerive | 7870.53 |  |  | 7870.53 | 2025-10-16 |  | 2026-10-16 |  | 2027-10-16 | 1 | DE annuel ?
2333057 | MEC | Maintenance préventive de niveau 3 couplage source BT | 973 | Maintenance préventive de niveau 3 couplage de source BT du tunnel d’A14 secteur défense | Défense | 44332.2 |  |  | 44332.2 | 2025-10-16 |  | 2026-10-16 |  | 2027-10-16 | 1 | DE annuel ?
2333057 | MEC | Maintenance préventive de niveau 3 couplage source BT | 974 | Maintenance préventive de niveau 3 couplage de source BT du tunnel d’A14 secteur Arche | Arche | 39478.53 |  |  | 39478.53 | 2025-10-16 |  | 2026-10-16 |  | 2027-10-16 | 1 | DE annuel ?
2333057 | MEC | Maintenance préventive de niveau 3 couplage source BT | 975 | Maintenance préventive de niveau 3 couplage de source BT de l’échangeur A14/A86 et du tunnel d’A86 Nanterre | Echangeur A14/A86 + A86 Nanterre | 44332.2 |  |  | 44332.2 | 2025-10-16 |  | 2026-10-16 |  | 2027-10-16 | 1 | DE annuel ?
2333057 | MEC | Maintenance préventive de niveau 3 couplage source BT | 976 | Maintenance préventive de niveau 3 couplage de source BT du tunnel de Neuilly | Neuilly | 10356.51 |  |  | 10356.51 | 2025-10-16 |  | 2026-10-16 |  | 2027-10-16 | 1 | DE annuel ?
2333057 | MEC | Maintenance préventive de niveau 3 couplage source BT | 977 | Maintenance préventive de niveau 3 couplage de source BT du tunnel des Sevines | Sévines | 3884.95 |  |  | 3884.95 | 2025-10-16 |  | 2026-10-16 |  | 2027-10-16 | 1 | DE annuel ?
2333057 | MEC | Maintenance préventive de niveau 3 couplage source BT | 978 | Maintenance préventive de niveau 3 couplage de source BT du tunnel de Bellerive (Acacia, Bréguet, Stade) | Bellerive | 15210.18 |  |  | 15210.18 | 2025-10-16 |  | 2026-10-16 |  | 2027-10-16 | 1 | DE annuel ?
2333057 | MEC | Maintenance préventive PST | 980 | Maintenance préventive des PST du tunnel d’A14 secteur DEFENSE | A14 La Défense | 5943.34 |  |  | 5943.34 | 2025-10-16 |  | 2026-10-16 |  | 2027-10-16 | 1 | DE annuel ?
2333057 | MEC | Maintenance préventive PST | 981 | Maintenance préventive PST du tunnel d’A14 secteur ARCHE | A14 Arche | 8623.66 |  |  | 8623.66 | 2025-10-16 |  | 2026-10-16 |  | 2027-10-16 | 1 | DE annuel ?
2333057 | MEC | Maintenance préventive PST | 982 | Maintenance préventive PST du tunnel d’A86 Nanterre | Nanterre | 4078.76 |  |  | 4078.76 | 2025-10-16 |  | 2026-10-16 |  | 2027-10-16 | 1 | DE annuel ?
2333057 | MEC | Maintenance préventive PST | 983 | Maintenance préventive PST du tunnel de Neuilly | Neuilly | 1631.51 |  |  | 1631.51 | 2025-10-16 |  | 2026-10-16 |  | 2027-10-16 | 1 | DE annuel ?
2333057 | MEC | Maintenance préventive PST | 984 | Maintenance préventive PST du tunnel des SEVINES | Sévines | 1048.83 |  |  | 1048.83 | 2025-10-16 |  | 2026-10-16 |  | 2027-10-16 | 1 | DE annuel ?
2333057 | MEC | Maintenance préventive PST | 985 | Maintenance préventive PST de l’échangeur A14/A86 | Echangeur A14/A86 | 4661.44 |  |  | 4661.44 | 2025-10-16 |  | 2026-10-16 |  | 2027-10-16 | 1 | DE annuel ?
2333057 | MEC | Maintenance préventive PST | 986 | Maintenance préventive PST du tunnel de Bellerive (Acacia, Bréguet, Stade) | Bellerive | 4777.98 |  |  | 4777.98 | 2025-10-16 |  | 2026-10-16 |  | 2027-10-16 | 1 | DE annuel ?
2333057 | MEC | Visite d'installation (fiche CCTP 5) | 1001 | Visite d’installation des postes HT ADOUZE du tunnel de Fontenay le Fleury | Fontenay Le Fleury | 1521.39 |  |  | 1521.39 | 2025-10-16 |  | 2026-10-16 |  | 2027-10-16 | 2 | DE annuel ?
2333057 | MEC | Visite d'installation (fiche CCTP 5) | 1002 | Visite d’installation du poste HT du tunnel de Chennevières et dégagement de grilles d’aération | Chennevières | 838.88 |  |  | 838.88 | 2025-10-16 |  | 2026-10-16 |  | 2027-10-16 | 2 | DE annuel ?
2333057 | MEC | Visite d'installation (fiche CCTP 5) | 1003 | Visite d’installation des postes HT du tunnel de Saint Cloud (Paris, tête de puits et province) | Saint-Cloud | 2632.55 |  |  | 2632.55 | 2025-10-16 |  | 2026-10-16 |  | 2027-10-16 | 2 | DE annuel ?
2333057 | MEC | Visite d'installation (fiche CCTP 5) | 1004 | Visite d’installation des postes HT du tunnel Ambroise Paré (EST et OUEST) | Ambroise Paré | 1950.04 |  |  | 1950.04 | 2025-10-16 |  | 2026-10-16 |  | 2027-10-16 | 2 | DE annuel ?
2333057 | MEC | Visite d'installation (fiche CCTP 5) | 1005 | Visite d’installation des postes TGBT du pôle de Boulogne | PCTT Ouerst | 1272.28 |  |  | 1272.28 | 2025-10-16 |  | 2026-10-16 |  | 2027-10-16 | 2 | DE annuel ?
2333057 | MEC | Maintenance préventive de niveau 1 des postes HT | 1010 | Maintenance préventive de niveau 1 des postes HT ADOUZE du tunnel de Fontenay le fleury | Fontenay Le Fleury | 1917.89 |  |  | 1917.89 | 2025-10-16 |  | 2026-10-16 |  | 2027-10-16 | 1 | DE annuel ?
2333057 | MEC | Maintenance préventive de niveau 1 des postes HT | 1011 | Maintenance préventive de niveau 1 du poste HT du tunnel de Chennevières | Chennevières | 1354.56 |  |  | 1354.56 | 2025-10-16 |  | 2026-10-16 |  | 2027-10-16 | 1 | DE annuel ?
2333057 | MEC | Maintenance préventive de niveau 1 des postes HT | 1012 | Maintenance préventive de niveau 1 des postes HT du tunnel de Saint Cloud (Paris, tête de puits et province) | Saint-Cloud | 4861.92 |  |  | 4861.92 | 2025-10-16 |  | 2026-10-16 |  | 2027-10-16 | 1 | DE annuel ?
2333057 | MEC | Maintenance préventive de niveau 1 des postes HT | 1013 | Maintenance préventive de niveau 1 des postes HT des postes HT du tunnel Ambroise Paré (EST et OUEST) | Ambroise Paré | 3602.74 |  |  | 3602.74 | 2025-10-16 |  | 2026-10-16 |  | 2027-10-16 | 1 | DE annuel ?
2333057 | MEC | Maintenance préventive de niveau 2 des postes HT | 1014 | Maintenance préventive de niveau 2 du poste ADOUZE du tunnel de Fontenay le fleury | Fontenay Le Fleury | 2670.58 |  |  | 2670.58 | 2025-10-16 |  | 2026-10-16 |  | 2027-10-16 | 1 | DE annuel ?
2333057 | MEC | Maintenance préventive de niveau 2 des postes HT | 1015 | Maintenance préventive de niveau 2 des postes HT du tunnel de Chennevières | Chennevières | 1686.31 |  |  | 1686.31 | 2025-10-16 |  | 2026-10-16 |  | 2027-10-16 | 1 | DE annuel ?
2333057 | MEC | Maintenance préventive de niveau 2 des postes HT | 1016 | Maintenance préventive de niveau 2 des postes HT du tunnel de Saint Cloud (Paris, tête de puits et province) | Saint-Cloud | 6788.2 |  |  | 6788.2 | 2025-10-16 |  | 2026-10-16 |  | 2027-10-16 | 1 | DE annuel ?
2333057 | MEC | Maintenance préventive de niveau 2 des postes HT | 1017 | Maintenance préventive de niveau 2 des postes HT des postes HT du tunnel Ambroise Paré (EST et OUEST) | Ambroise Paré | 5381.56 |  |  | 5381.56 | 2025-10-16 |  | 2026-10-16 |  | 2027-10-16 | 1 | DE annuel ?
2333057 | MEC | Maintenance préventive de niveau 3 des postes HT | 1018 | Maintenance préventive de niveau 3 /4 des postes HT ADOUZE du tunnel de Fontenay le fleury | Fontenay Le Fleury | 9493.01 |  |  | 9493.01 | 2025-10-16 |  | 2026-10-16 |  | 2027-10-16 | 1 | DE annuel ?
2333057 | MEC | Maintenance préventive de niveau 3 des postes HT | 1019 | Maintenance préventive de niveau 3 /4 du poste HT du tunnel de Chennevières | Chennevières | 4746.51 |  |  | 4746.51 | 2025-10-16 |  | 2026-10-16 |  | 2027-10-16 | 1 | DE annuel ?
2333057 | MEC | Maintenance préventive de niveau 3 des postes HT | 1020 | Maintenance préventive de niveau 3 /4 des postes HT du tunnel de Saint Cloud (Paris, tête de puits et province) | Saint-Cloud | 14239.51 |  |  | 14239.51 | 2025-10-16 |  | 2026-10-16 |  | 2027-10-16 | 1 | DE annuel ?
2333057 | MEC | Maintenance préventive de niveau 3 des postes HT | 1021 | Maintenance préventive de niveau 3 /4 des postes HT des postes HT du tunnel Ambroise Paré (EST et OUEST) | Ambroise Paré | 9493.01 |  |  | 9493.01 | 2025-10-16 |  | 2026-10-16 |  | 2027-10-16 | 1 | DE annuel ?
2333057 | MEC | Maintenance préventive de niveau 1 des installations BT | 1030 | Maintenance préventive de niveau 1 des installations BT du tunnel de Chennevières | Chennevières | 812.16 |  |  | 812.16 | 2025-10-16 |  | 2026-10-16 |  | 2027-10-16 | 1 | DE annuel ?
2333057 | MEC | Maintenance préventive de niveau 1 des installations BT | 1031 | Maintenance préventive de niveau 1 des installations BT du tunnel de Saint Cloud | Saint-Cloud | 2412.69 |  |  | 2412.69 | 2025-10-16 |  | 2026-10-16 |  | 2027-10-16 | 1 | DE annuel ?
2333057 | MEC | Maintenance préventive de niveau 1 des installations BT | 1032 | Maintenance préventive de niveau 1 des installations BT du tunnel d’Ambroise PARE | Ambroise Paré | 1612.43 |  |  | 1612.43 | 2025-10-16 |  | 2026-10-16 |  | 2027-10-16 | 1 | DE annuel ?
2333057 | MEC | Maintenance préventive de niveau 1 des installations BT | 1033 | Maintenance préventive de niveau 1 des installations BT du pôle de Boulogne | Boulogne | 2429.46 |  |  | 2429.46 | 2025-10-16 |  | 2026-10-16 |  | 2027-10-16 | 1 | DE annuel ?
2333057 | MEC | Maintenance préventive de niveau 1 des installations BT | 1034 | Maintenance préventive de niveau 1 des installations BT du tunnel de Fontenay le fleury | Fontenay Le Fleury | 1511.36 |  |  | 1511.36 | 2025-10-16 |  | 2026-10-16 |  | 2027-10-16 | 1 | DE annuel ?
2333057 | MEC | Maintenance préventive de niveau 1 des installations BT | 1035 | Maintenance préventive de niveau 2 des installations BT du tunnel de Chennevières | Chennevières | 1033.3 |  |  | 1033.3 | 2025-10-16 |  | 2026-10-16 |  | 2027-10-16 | 1 | DE annuel ?
2333057 | MEC | Maintenance préventive de niveau 2 des installations BT | 1036 | Maintenance préventive de niveau 2 des installations BT du tunnel de Saint Cloud | Saint-Cloud | 3076.12 |  |  | 3076.12 | 2025-10-16 |  | 2026-10-16 |  | 2027-10-16 | 1 | DE annuel ?
2333057 | MEC | Maintenance préventive de niveau 2 des installations BT | 1037 | Maintenance préventive de niveau 2 des installations BT du tunnel d’Ambroise PARE | Ambroise Paré | 2054.71 |  |  | 2054.71 | 2025-10-16 |  | 2026-10-16 |  | 2027-10-16 | 1 | DE annuel ?
2333057 | MEC | Maintenance préventive de niveau 2 des installations BT | 1038 | Maintenance préventive de niveau 2 des installations BT du pôle de Boulogne | Boulogne | 3056.09 |  |  | 3056.09 | 2025-10-16 |  | 2026-10-16 |  | 2027-10-16 | 1 | DE annuel ?
2333057 | MEC | Maintenance préventive de niveau 2 des installations BT | 1039 | Maintenance préventive de niveau 2 des installations BT du tunnel de Fontenay le fleury | Fontenay Le Fleury | 2051.15 |  |  | 2051.15 | 2025-10-16 |  | 2026-10-16 |  | 2027-10-16 | 1 | DE annuel ?
2333057 | MEC | Maintenance préventive de niveau 3 couplage source BT | 1040 | Maintenance préventive de niveau 3 des installations BT du tunnel de Chennevières | Chennevières | 1728.84 |  |  | 1728.84 | 2025-10-16 |  | 2026-10-16 |  | 2027-10-16 | 1 | DE annuel ?
2333057 | MEC | Maintenance préventive de niveau 3 couplage source BT | 1041 | Maintenance préventive de niveau 3 des installations BT du tunnel de Saint Cloud | Saint-Cloud | 5186.51 |  |  | 5186.51 | 2025-10-16 |  | 2026-10-16 |  | 2027-10-16 | 1 | DE annuel ?
2333057 | MEC | Maintenance préventive de niveau 3 couplage source BT | 1042 | Maintenance préventive de niveau 3 des installations BT du tunnel d’Ambroise PARE | Ambroise Paré | 3457.67 |  |  | 3457.67 | 2025-10-16 |  | 2026-10-16 |  | 2027-10-16 | 1 | DE annuel ?
2333057 | MEC | Maintenance préventive de niveau 3 couplage source BT | 1043 | Maintenance préventive de niveau 3 des installations BT du pôle de Boulogne | Boulogne | 3457.67 |  |  | 3457.67 | 2025-10-16 |  | 2026-10-16 |  | 2027-10-16 | 1 | DE annuel ?
2333057 | MEC | Maintenance préventive de niveau 3 couplage source BT | 1044 | Maintenance préventive de niveau 3 des installations BT du tunnel de Fontenay le fleury | Fontenay Le Fleury | 3457.67 |  |  | 3457.67 | 2025-10-16 |  | 2026-10-16 |  | 2027-10-16 | 1 | DE annuel ?
2333057 | MEC | Maintenance préventive de niveau 1 des installations BT | 1050 | Maintenance préventive de niveau 1 couplage de source BT du tunnel de Chennevières | Chennevières | 2525.51 |  |  | 2525.51 | 2025-10-16 |  | 2026-10-16 |  | 2027-10-16 | 1 | DE annuel ?
2333057 | MEC | Maintenance préventive de niveau 1 des installations BT | 1051 | Maintenance préventive de niveau 1 couplage de source BT du tunnel de Saint Cloud | Saint-Cloud | 6278.19 |  |  | 6278.19 | 2025-10-16 |  | 2026-10-16 |  | 2027-10-16 | 1 | DE annuel ?
2333057 | MEC | Maintenance préventive de niveau 1 des installations BT | 1052 | Maintenance préventive de niveau 1 couplage de source BT du tunnel d’Ambroise PARE | Ambroise Paré | 4401.85 |  |  | 4401.85 | 2025-10-16 |  | 2026-10-16 |  | 2027-10-16 | 1 | DE annuel ?
2333057 | MEC | Maintenance préventive de niveau 1 des installations BT | 1053 | Maintenance préventive de niveau 1 couplage de source BT du secteur du PCTT de Nanterre | PCTT Ouest | 2525.51 |  |  | 2525.51 | 2025-10-16 |  | 2026-10-16 |  | 2027-10-16 | 1 | DE annuel ?
2333057 | MEC | Maintenance préventive de niveau 1 des installations BT | 1054 | Maintenance préventive de niveau 1 couplage de source BT du pôle de Boulogne | Boulogne | 2525.51 |  |  | 2525.51 | 2025-10-16 |  | 2026-10-16 |  | 2027-10-16 | 1 | DE annuel ?
2333057 | MEC | Maintenance préventive de niveau 1 des installations BT | 1055 | Maintenance préventive de niveau 1 couplage de source BT du tunnel de Fontenay le fleury | Fontenay Le Fleury | 3776.4 |  |  | 3776.4 | 2025-10-16 |  | 2026-10-16 |  | 2027-10-16 | 1 | DE annuel ?
2333057 | MEC | Maintenance préventive de niveau 2 des installations BT | 1056 | Maintenance préventive de niveau 2 couplage de source BT du tunnel de Chennevières | Chennevières | 3056.29 |  |  | 3056.29 | 2025-10-16 |  | 2026-10-16 |  | 2027-10-16 | 1 | DE annuel ?
2333057 | MEC | Maintenance préventive de niveau 2 des installations BT | 1057 | Maintenance préventive de niveau 2 couplage de source BT du tunnel de Saint Cloud | Saint-Cloud | 7870.53 |  |  | 7870.53 | 2025-10-16 |  | 2026-10-16 |  | 2027-10-16 | 1 | DE annuel ?
2333057 | MEC | Maintenance préventive de niveau 2 des installations BT | 1058 | Maintenance préventive de niveau 2 couplage de source BT du tunnel d’Ambroise PARE | Ambroise Paré | 5463.41 |  |  | 5463.41 | 2025-10-16 |  | 2026-10-16 |  | 2027-10-16 | 1 | DE annuel ?
2333057 | MEC | Maintenance préventive de niveau 2 des installations BT | 1059 | Maintenance préventive de niveau 2 couplage de source BT du secteur du PCTT de Nanterre | PCTT Ouest | 3056.29 |  |  | 3056.29 | 2025-10-16 |  | 2026-10-16 |  | 2027-10-16 | 1 | DE annuel ?
2333057 | MEC | Maintenance préventive de niveau 2 des installations BT | 1060 | Maintenance préventive de niveau 2 couplage de source BT du pôle de Boulogne | PCTT Ouest | 3056.29 |  |  | 3056.29 | 2025-10-16 |  | 2026-10-16 |  | 2027-10-16 | 1 | DE annuel ?
2333057 | MEC | Maintenance préventive de niveau 2 des installations BT | 1061 | Maintenance préventive de niveau 2 couplage de source BT du tunnel de Fontenay le fleury | Fontenay Le Fleury | 4661.04 |  |  | 4661.04 | 2025-10-16 |  | 2026-10-16 |  | 2027-10-16 | 1 | DE annuel ?
2333057 | MEC | Maintenance préventive de niveau 3 couplage source BT | 1062 | Maintenance préventive de niveau 3 couplage de source BT du tunnel de Chennevières | Chennevières | 5502.84 |  |  | 5502.84 | 2025-10-16 |  | 2026-10-16 |  | 2027-10-16 | 1 | DE annuel ?
2333057 | MEC | Maintenance préventive de niveau 3 couplage source BT | 1063 | Maintenance préventive de niveau 3 couplage de source BT du tunnel de Saint Cloud | Saint-Cloud | 15210.18 |  |  | 15210.18 | 2025-10-16 |  | 2026-10-16 |  | 2027-10-16 | 1 | DE annuel ?
2333057 | MEC | Maintenance préventive de niveau 3 couplage source BT | 1064 | Maintenance préventive de niveau 3 couplage de source BT du tunnel d’Ambroise PARE | Ambroise Paré | 10356.51 |  |  | 10356.51 | 2025-10-16 |  | 2026-10-16 |  | 2027-10-16 | 1 | DE annuel ?
2333057 | MEC | Maintenance préventive de niveau 3 couplage source BT | 1065 | Maintenance préventive de niveau 3 couplage de source BT du secteur du PCTT de Nanterre | PCTT Ouest | 5502.84 |  |  | 5502.84 | 2025-10-16 |  | 2026-10-16 |  | 2027-10-16 | 1 | DE annuel ?
2333057 | MEC | Maintenance préventive de niveau 3 couplage source BT | 1066 | Maintenance préventive de niveau 3 couplage de source BT du pôle de Boulogne | PCTT Ouest | 5502.84 |  |  | 5502.84 | 2025-10-16 |  | 2026-10-16 |  | 2027-10-16 | 1 | DE annuel ?
2333057 | MEC | Maintenance préventive de niveau 3 couplage source BT | 1067 | Maintenance préventive de niveau 3 couplage de source BT du tunnel de Fontenay le fleury | Fontenay Le Fleury | 8738.62 |  |  | 8738.62 | 2025-10-16 |  | 2026-10-16 |  | 2027-10-16 | 1 | DE annuel ?
2333057 | MEC | Maintenance préventive PST | 1070 | Maintenance préventive PST du tunnel de Chennevières | Chennevières | 932.29 |  |  | 932.29 | 2025-10-16 |  | 2026-10-16 |  | 2027-10-16 | 1 | DE annuel ?
2333057 | MEC | Maintenance préventive PST | 1071 | Maintenance préventive PST du tunnel de Fontenay le fleury | Fontenay Le Fleury | 1165.36 |  |  | 1165.36 | 2025-10-16 |  | 2026-10-16 |  | 2027-10-16 | 1 | DE annuel ?
2333057 | MEC | Maintenance préventive PST | 1072 | Maintenance préventive PST du tunnel de Saint Cloud | Saint-Cloud | 3729.15 |  |  | 3729.15 | 2025-10-16 |  | 2026-10-16 |  | 2027-10-16 | 1 | DE annuel ?
2333057 | MEC | Maintenance préventive PST | 1073 | Maintenance préventive PST du tunnel d’Ambroise PARE | Ambroise Paré | 4894.51 |  |  | 4894.51 | 2025-10-16 |  | 2026-10-16 |  | 2027-10-16 | 1 | DE annuel ?
2333060 | Climatisation | Maintenance préventive Climatisation | PRE01 | Maintenance préventive des installations du PCTT Sud | PCTT Sud | 8714 | 8714 | 2025-10-16 |  | 2025-10-16 |  | 2027-10-16 |  | 2028-10-16 | 4 | Sur 4 ans ?
2333060 | Climatisation | Maintenance préventive Climatisation | PRE02 | Maintenance préventive des installations du PCTT Est | PCTT Est | 14750 | 14750 | 2025-10-16 |  | 2025-10-16 |  | 2027-10-16 |  | 2028-10-16 | 4 | Sur 4 ans ?
2333060 | Climatisation | Maintenance préventive Climatisation | PRE03 | Maintenance préventive des installations du PCTT Nord | PCTT Nord | 10181 | 10181 | 2025-10-16 |  | 2025-10-16 |  | 2027-10-16 |  | 2028-10-16 | 4 | Sur 4 ans ?
2333060 | Climatisation | Maintenance préventive Climatisation | PRE04 | Maintenance préventive des installations du PCTT Ouest | PCTT Ouest | 12128 | 12128 | 2025-10-16 |  | 2025-10-16 |  | 2027-10-16 |  | 2028-10-16 | 4 | Sur 4 ans ?
2333060 | Climatisation | Maintenance préventive Climatisation | PRE05 | Maintenance préventive des installations de Créteil | Créteil | 4194 | 4194 | 2025-10-16 |  | 2025-10-16 |  | 2027-10-16 |  | 2028-10-16 | 4 | Sur 4 ans ?
2333089 | Détection | Préventif d'un tube des capteurs atmosphériques (opacimètres, CO, NO, NO², smokecheck, anémomètres) | DEP001 | Préventif d’un tube (Y ou W) du tunnel de Chennevières | Chennevières | 2923.2 |  |  | 2923.2 | 2026-01-01 |  | 2027-01-01 |  | 2028-01-01 | 8
2333089 | Détection | Préventif d'un tube des capteurs atmosphériques (opacimètres, CO, NO, NO², smokecheck, anémomètres) | DEP002 | Préventif d’un tube (Y ou W) du tunnel de Fontenay le Fleury | Fontenay Le Fleury | 2929.5 |  |  | 2929.5 | 2026-01-01 |  | 2027-01-01 |  | 2028-01-01 | 8
2333089 | Détection | Préventif d'un tube des capteurs atmosphériques (opacimètres, CO, NO, NO², smokecheck, anémomètres) | DEP003 | Préventif d’un tube (Y ou W) du tunnel de Saint-Cloud | Saint-Cloud | 3334.8 |  |  | 3334.8 | 2026-01-01 |  | 2027-01-01 |  | 2028-01-01 | 8
2333089 | Détection | Préventif d'un tube des capteurs atmosphériques (opacimètres, CO, NO, NO², smokecheck, anémomètres) | DEP004 | Préventif d’un tube (Y ou W) du tunnel d’Ambroise Paré | Ambroise Paré | 3167.85 |  |  | 3167.85 | 2026-01-01 |  | 2027-01-01 |  | 2028-01-01 | 8
2333089 | Détection | Préventif d'un tube des capteurs atmosphériques (opacimètres, CO, NO, NO², smokecheck, anémomètres) | DEP005 | Préventif d’un tube (E ou I) du tunnel de Belle-Rive | Bellerive | 5283.6 |  |  | 5283.6 | 2026-01-01 |  | 2027-01-01 |  | 2028-01-01 | 8
2333089 | Détection | Préventif d'un tube des capteurs atmosphériques (opacimètres, CO, NO, NO², smokecheck, anémomètres) | DEP006 | Préventif d’un tube (Y ou W) du tunnel A14 | A14 | 9264.15 |  |  | 9264.15 | 2026-01-01 |  | 2027-01-01 |  | 2028-01-01 | 8
2333089 | Détection | Préventif d'un tube des capteurs atmosphériques (opacimètres, CO, NO, NO², smokecheck, anémomètres) | DEP007 | Préventif des bretelles B1, B2, B3, B4, B5, B7 et B8 de l’Échangeur A14/A86 | Echangeur | 4077.15 |  |  | 4077.15 | 2026-01-01 |  | 2027-01-01 |  | 2028-01-01 | 8
2333089 | Détection | Préventif d'un tube des capteurs atmosphériques (opacimètres, CO, NO, NO², smokecheck, anémomètres) | DEP008 | Préventif d’un tube (E ou I) du tunnel A86 Nanterre | Nanterre | 3109.05 |  |  | 3109.05 | 2026-01-01 |  | 2027-01-01 |  | 2028-01-01 | 8
2333089 | Détection | Préventif d'un tube des capteurs atmosphériques (opacimètres, CO, NO, NO², smokecheck, anémomètres) | DEP009 | réventif d’un tube (Y ou W) du tunnel de Neuilly | Neuilly | 2803.5 |  |  | 2803.5 | 2026-01-01 |  | 2027-01-01 |  | 2028-01-01 | 8
2333089 | Détection | Préventif d'un tube des capteurs atmosphériques (opacimètres, CO, NO, NO², smokecheck, anémomètres) | DEP010 | Préventif d’un tube (Y ou W) du tunnel des Sévines | Sévines | 3001.95 |  |  | 3001.95 | 2026-01-01 |  | 2027-01-01 |  | 2028-01-01 | 8
2333089 | Détection | Préventif d'un tube des capteurs atmosphériques (opacimètres, CO, NO, NO², smokecheck, anémomètres) | DEP011 | Préventif d’un tube (Y ou W) du tunnel de Taverny | Taverny | 2859.15 |  |  | 2859.15 | 2026-01-01 |  | 2027-01-01 |  | 2028-01-01 | 8
2333089 | Détection | Préventif d'un tube des capteurs atmosphériques (opacimètres, CO, NO, NO², smokecheck, anémomètres) | DEP012 | Préventif d’un tube (Y ou W) du tunnel du Landy | Landy | 5363.4 |  |  | 5363.4 | 2026-01-01 |  | 2027-01-01 |  | 2028-01-01 | 8
2333089 | Détection | Préventif d'un tube des capteurs atmosphériques (opacimètres, CO, NO, NO², smokecheck, anémomètres) | DEP013 | Préventif d’un tube (E ou I) des tunnels de Lumen-Norton-Bobigny | Bobigny + Lumen-Norton | 6840.75 |  |  | 6840.75 | 2026-01-01 |  | 2027-01-01 |  | 2028-01-01 | 8
2333089 | Détection | Préventif d'un tube des capteurs atmosphériques (opacimètres, CO, NO, NO², smokecheck, anémomètres) | DEP014 | Préventif d’un tube (E ou I) du tunnel de Nogent | Nogent | 5422.2 |  |  | 5422.2 | 2026-01-01 |  | 2027-01-01 |  | 2028-01-01 | 8
2333089 | Détection | Préventif d'un tube des capteurs atmosphériques (opacimètres, CO, NO, NO², smokecheck, anémomètres) | DEP015 | Préventif d’un tube (Y ou W) du tunnel de Champigny | Champigny | 3202.5 |  |  | 3202.5 | 2026-01-01 |  | 2027-01-01 |  | 2028-01-01 | 8
2333089 | Détection | Préventif d'un tube des capteurs atmosphériques (opacimètres, CO, NO, NO², smokecheck, anémomètres) | DEP016 | Préventif d’un tube (E ou I) des tunnels de Thiais - Môquet et Moulin | Moulin + Guy Môquet | 6209.7 |  |  | 6209.7 | 2026-01-01 |  | 2027-01-01 |  | 2028-01-01 | 8
2333089 | Détection | Préventif d'un tube des capteurs atmosphériques (opacimètres, CO, NO, NO², smokecheck, anémomètres) | DEP017 | Préventif d’un tube (Y ou W) du tunnel de Boissy | Boissy | 3034.5 |  |  | 3034.5 | 2026-01-01 |  | 2027-01-01 |  | 2028-01-01 | 8
2333089 | Détection | Préventif d'un tube des capteurs atmosphériques (opacimètres, CO, NO, NO², smokecheck, anémomètres) | DEP018 | Préventif des 2 sens de circulation des tunnels d’Antony et Fresnes | Antony + Fresnes | 5597.55 |  |  | 5597.55 | 2026-01-01 |  | 2027-01-01 |  | 2028-01-01 | 4
2333089 | Détection | Préventif d'un tube des capteurs atmosphériques (opacimètres, CO, NO, NO², smokecheck, anémomètres) | DEP019 | Préventif des 2 sens de circulation du tunnel de Bicêtre | Bicêtre | 6303.15 |  |  | 6303.15 | 2026-01-01 |  | 2027-01-01 |  | 2028-01-01 | 4
2333089 | Détection | Préventif d'un tube des capteurs atmosphériques (opacimètres, CO, NO, NO², smokecheck, anémomètres) | DEP020 | Préventif sens Y du tunnel d’Italie | Italie | 2880.15 |  |  | 2880.15 | 2026-01-01 |  | 2027-01-01 |  | 2028-01-01 | 4
2333089 | Détection | Préventif d'un tube des capteurs atmosphériques (opacimètres, CO, NO, NO², smokecheck, anémomètres) | DEP021 | Préventif sens W du tunnel de Orly | Orly | 2903.25 |  |  | 2903.25 | 2026-01-01 |  | 2027-01-01 |  | 2028-01-01 | 4
2333089 | Détection | Préventif luminancemètre | DEP027 | Préventif luminancemètre exécuté lors d'un préventif tube | Tous tunnels | 24.15 |  |  | 24.15 | 2026-01-01 |  | 2027-01-01 |  | 2028-01-01 | 60
2333089 | Détection | Préventif détection incendie | DEP100 | Préventif centrale incendie 4 zones | DETT | 347.55 |  |  | 347.55 | 2026-01-01 |  | 2027-01-01 |  | 2028-01-01 | 23
2333089 | Détection | Préventif détection incendie | DEP101 | Préventif centrale incendie 8 zones | DETT | 698.25 |  |  | 698.25 | 2026-01-01 |  | 2027-01-01 |  | 2028-01-01 | 29
2333089 | Détection | Préventif détection incendie | DEP102 | Préventif centrale incendie 16 zones | DETT | 1041.6 |  |  | 1041.6 | 2026-01-01 |  | 2027-01-01 |  | 2028-01-01 | 20
2333089 | Détection | Préventif détection incendie | DEP103 | Préventif centrale incendie 20 zones | DETT | 1554 |  |  | 1554 | 2026-01-01 |  | 2027-01-01 |  | 2028-01-01 | 3
2333089 | Détection | Préventif extincteur | DEP200 | Contrôle réglementaire d'un extincteur à poudre polyvalente de 6kg | DETT | 33.6 |  |  | 33.6 | 2026-01-01 |  | 2027-01-01 |  | 2028-01-01 | 829
2333089 | Détection | Préventif extincteur | DEP201 | Contrôle réglementaire d'un extincteur à poudre polyvalente de 9kg | DETT | 21 |  |  | 21 | 2026-01-01 |  | 2027-01-01 |  | 2028-01-01 | 78
2333089 | Détection | Préventif extincteur | DEP202 | Contrôle réglementaire d'un extincteur à poudre polyvalente de 50kg | DETT | 36.75 |  |  | 36.75 | 2026-01-01 |  | 2027-01-01 |  | 2028-01-01 | 1
2333089 | Détection | Préventif extincteur | DEP203 | Contrôle réglementaire d'un extincteur à eau pulvérisée 6 litres | DETT | 15.75 |  |  | 15.75 | 2026-01-01 |  | 2027-01-01 |  | 2028-01-01 | 124
2333089 | Détection | Préventif extincteur | DEP204 | Contrôle réglementaire d'un extincteur à eau pulvérisée 9 litres | DETT | 23.1 |  |  | 23.1 | 2026-01-01 |  | 2027-01-01 |  | 2028-01-01 | 10
2333089 | Détection | Préventif extincteur | DEP205 | Contrôle réglementaire d'un extincteur CO² de 2kg | DETT | 26.25 |  |  | 26.25 | 2026-01-01 |  | 2027-01-01 |  | 2028-01-01 | 139
2333089 | Détection | Préventif extincteur | DEP206 | Contrôle réglementaire d'un extincteur CO² de 5kg | DETT | 15.75 |  |  | 15.75 | 2026-01-01 |  | 2027-01-01 |  | 2028-01-01 | 486
2433007 | Onduleur | Maintenance préventive d'un onduleur | ONP001 | Maintenance preventive d'un onduleur inferieur ou egale a 60 KVA | DETT | 304.01 |  |  | 304.01 | 2026-03-03 |  | 2027-03-03 |  | 2028-03-03 | 28
2433007 | Onduleur | Maintenance préventive d'un onduleur | ONP002 | Maintenance preventive d'un onduleur superieur a 60 KVA et inferieur ou egale a 160 kVA | DETT | 337.95 |  |  | 337.95 | 2026-03-03 |  | 2027-03-03 |  | 2028-03-03 | 25
2433007 | Onduleur | Maintenance préventive d'un onduleur | ONP003 | Maintenance preventive d'un onduleur superieur a 160 kVA | DETT | 371.88 |  |  | 371.88 | 2026-03-03 |  | 2027-03-03 |  | 2028-03-03 | 18
2433007 | Onduleur | Maintenance préventive d'un atelier d'énergie | ONP004 | Maintenance preventive d'un atelier d’energie / chargeur batteries | DETT | 185.94 |  |  | 185.94 | 2026-03-03 |  | 2027-03-03 |  | 2028-03-03 | 35
2433007 | Onduleur | Plus-value pour dépollution | ONP005 | Plus-value a la maintenance preventive pour depollution | DETT | 414.3 |  |  | 414.3 | 2026-03-03 |  | 2027-03-03 |  | 2028-03-03 | 62.5
2433007 | Onduleur | Plus-value pour remplacement ventilateur | ONP006 | Plus-value pour remplacement des ventilateurs et filtres AC ou DC pour un onduleur d’une puissance inferieur ou egale a 60 KVA | DETT | 371.88 |  |  | 371.88 | 2026-03-03 |  | 2027-03-03 |  | 2028-03-03 | 7
2433007 | Onduleur | Plus-value pour remplacement ventilateur | ONP007 | Plus-value pour remplacement des ventilateurs et filtres AC ou DC pour un onduleur superieur a 60 KVA et inferieur ou egale a 160 kVA | DETT | 575.5 |  |  | 575.5 | 2026-03-03 |  | 2027-03-03 |  | 2028-03-03 | 4.75
2433007 | Onduleur | Plus-value pour remplacement ventilateur | ONP008 | Plus-value pour remplacement des ventilateurs et filtres AC ou DC pour un onduleur d’une puissance superieur a 160 kVA | DETT | 1151 |  |  | 1151 | 2026-03-03 |  | 2027-03-03 |  | 2028-03-03 | 5
2433013 | Ventilation | Préventif des équipements de ventilation | VPB200 | Tunnel de Chennevieres | Chennevières | 1943.45 |  |  | 1943.45 | 2026-04-01 |  | 2027-04-01 |  | 2028-04-01 | 1
2433013 | Ventilation | Préventif des équipements de ventilation | VPB201 | Tunnel de Fontenay le Fleury | Fontenay Le Fleury | 1925.53 |  |  | 1925.53 | 2026-04-01 |  | 2027-04-01 |  | 2028-04-01 | 1
2433013 | Ventilation | Préventif des équipements de ventilation | VPB202 | Tunnel de Saint Cloud | Saint-Cloud | 9393.31 |  |  | 9393.31 | 2026-04-01 |  | 2027-04-01 |  | 2028-04-01 | 1
2433013 | Ventilation | Préventif des équipements de ventilation | VPB203 | Tunnel d Ambroise Pare | Ambroise Paré | 4168.29 |  |  | 4168.29 | 2026-04-01 |  | 2027-04-01 |  | 2028-04-01 | 1
2433013 | Ventilation | Préventif des équipements de ventilation | VPE200 | Tunnel de Nogent | Nogent | 10329.54 |  |  | 10329.54 | 2026-04-01 |  | 2027-04-01 |  | 2028-04-01 | 1
2433013 | Ventilation | Préventif des équipements de ventilation | VPE201 | Tunnel de Champigny | Champigny | 5585.14 |  |  | 5585.14 | 2026-04-01 |  | 2027-04-01 |  | 2028-04-01 | 1
2433013 | Ventilation | Préventif des équipements de ventilation | VPE202 | Tunnel Guy Mocquet | Guy Môquet | 10365.03 |  |  | 10365.03 | 2026-04-01 |  | 2027-04-01 |  | 2028-04-01 | 1
2433013 | Ventilation | Préventif des équipements de ventilation | VPE203 | Tunnel Voie du Moulin | Moulin | 10365.03 |  |  | 10365.03 | 2026-04-01 |  | 2027-04-01 |  | 2028-04-01 | 1
2433013 | Ventilation | Préventif des équipements de ventilation | VPE204 | Tunnel de Boissy | Boissy | 8421.59 |  |  | 8421.59 | 2026-04-01 |  | 2027-04-01 |  | 2028-04-01 | 1
2433013 | Ventilation | Préventif des équipements de ventilation | VPN200 | Tunnel du Landy | Landy | 31888.73 |  |  | 31888.73 | 2026-04-01 |  | 2027-04-01 |  | 2028-04-01 | 1
2433013 | Ventilation | Préventif des équipements de ventilation | VPN201 | Tunnels de Bobigny / Lumen/ Norton | Bobigny + Lumen-Norton | 39474.35 |  |  | 39474.35 | 2026-04-01 |  | 2027-04-01 |  | 2028-04-01 | 1
2433013 | Ventilation | Préventif des équipements de ventilation | VPN202 | Tunnel de Taverny | Taverny | 5181.02 |  |  | 5181.02 | 2026-04-01 |  | 2027-04-01 |  | 2028-04-01 | 1
2433013 | Ventilation | Préventif des équipements de ventilation | VPO200 | Tunnel de Bellerive | Bellerive | 10362.03 |  |  | 10362.03 | 2026-04-01 |  | 2027-04-01 |  | 2028-04-01 | 1
2433013 | Ventilation | Préventif des équipements de ventilation | VPO201 | Complexe de Nanterre La Defense | Nanterre La Défense | 40523.99 |  |  | 40523.99 | 2026-04-01 |  | 2027-04-01 |  | 2028-04-01 | 1
2433013 | Ventilation | Préventif des équipements de ventilation | VPO202 | Tunnel de Neuilly | Neuilly | 1678.55 |  |  | 1678.55 | 2026-04-01 |  | 2027-04-01 |  | 2028-04-01 | 1
2433013 | Ventilation | Préventif des équipements de ventilation | VPO203 | Tunnel de Sevines | Sévines | 839.28 |  |  | 839.28 | 2026-04-01 |  | 2027-04-01 |  | 2028-04-01 | 1
2433013 | Ventilation | Préventif des équipements de ventilation | VPS200 | Tunnel d Antony | Antony | 5513.22 |  |  | 5513.22 | 2026-04-01 |  | 2027-04-01 |  | 2028-04-01 | 1
2433013 | Ventilation | Préventif des équipements de ventilation | VPS201 | Tunnel de Fresnes | Fresnes | 7613.49 |  |  | 7613.49 | 2026-04-01 |  | 2027-04-01 |  | 2028-04-01 | 1
2433013 | Ventilation | Préventif des équipements de ventilation | VPS202 | Tunnel de Bicetre | Bicêtre | 9212.68 |  |  | 9212.68 | 2026-04-01 |  | 2027-04-01 |  | 2028-04-01 | 1
2433013 | Ventilation | Maintenance préventive des équipements spécifiques | VPT300 | Ventilateur de locaux technique ou un surpresseur d Issue de Secours | DETT | 78.85 |  |  | 78.85 | 2026-04-01 |  | 2027-04-01 |  | 2028-04-01 | 316
2433013 | Ventilation | Maintenance préventive des équipements spécifiques | VPT301 | Registre en gaine de ventilation | DETT | 128.27 |  |  | 128.27 | 2026-04-01 |  | 2027-04-01 |  | 2028-04-01 | 1
2433013 | Ventilation | Maintenance préventive des équipements spécifiques | VPT302 | Gaine de ventilation en tunnel pour une longueur de gaine de 150 metres | DETT | 449.49 |  |  | 449.49 | 2026-04-01 |  | 2027-04-01 |  | 2028-04-01 | 2.5
2433013 | Ventilation | Maintenance préventive des équipements spécifiques | VPT303 | Analyse spectrale sur site d un ventilateur ou accelerateur | DETT | 474.2 |  |  | 474.2 | 2026-04-01 |  | 2027-04-01 |  | 2028-04-01 | 75
2433013 | Ventilation | Maintenance préventive des équipements spécifiques | VPT304 | Variateur de puissance inferieur ou egal a 15 Kw | DETT | 12.58 |  |  | 12.58 | 2026-04-01 |  | 2027-04-01 |  | 2028-04-01 | 5
2433013 | Ventilation | Maintenance préventive des équipements spécifiques | VPT305 | Variateur de puissance superieur a 15 Kw | DETT | 12.58 |  |  | 12.58 | 2026-04-01 |  | 2027-04-01 |  | 2028-04-01 | 35
2433031 | Vidéo | Maintenance préventive de la DAI du sens 1 | VI MP 100 | Tunnel de Champigny (A4) sens Province/Paris (34 caméras) | Champigny | 3341.64 |  |  | 3341.64 | 2026-06-03 |  | 2027-06-03 |  | 2028-06-03 | 1
2433031 | Vidéo | Maintenance préventive de la DAI du sens 2 | VI MP 101 | Tunnel de Champigny (A4) sens Paris/Province (33 caméras) | Champigny | 3341.64 |  |  | 3341.64 | 2026-06-03 |  | 2027-06-03 |  | 2028-06-03 | 1
2433031 | Vidéo | Maintenance préventive de la DAI du sens 1 | VI MP 102 | Tunnel de Thiais (A86) sens intérieur (47 caméras) | Moulin + Guy Môquet | 3341.64 |  |  | 3341.64 | 2026-06-03 |  | 2027-06-03 |  | 2028-06-03 | 1
2433031 | Vidéo | Maintenance préventive de la DAI du sens 2 | VI MP 103 | Tunnel de Thiais (A86) sens extérieur (56 caméras) | Moulin + Guy Môquet | 4234.36 |  |  | 4234.36 | 2026-06-03 |  | 2027-06-03 |  | 2028-06-03 | 1
2433031 | Vidéo | Maintenance préventive de la DAI du sens 1 | VI MP 104 | Tunnel de Nogent-sur-marne (A86) sens intérieur (50 caméras) | Nogent | 4234.36 |  |  | 4234.36 | 2026-06-03 |  | 2027-06-03 |  | 2028-06-03 | 1
2433031 | Vidéo | Maintenance préventive de la DAI du sens 2 | VI MP 105 | Tunnel de Nogent-sur-marne (A86) sens extérieur (60 caméras) | Nogent | 4234.36 |  |  | 4234.36 | 2026-06-03 |  | 2027-06-03 |  | 2028-06-03 | 1
2433031 | Vidéo | Maintenance préventive de la DAI du sens 1 | VI MP 106 | Tunnel du Landy (A1) sens Province/Paris (45 caméras) | Landy | 3341.64 |  |  | 3341.64 | 2026-06-03 |  | 2027-06-03 |  | 2028-06-03 | 1
2433031 | Vidéo | Maintenance préventive de la DAI du sens 2 | VI MP 107 | Tunnel du Landy (A1) sens Paris/Province (45 caméras) | Landy | 3341.64 |  |  | 3341.64 | 2026-06-03 |  | 2027-06-03 |  | 2028-06-03 | 1
2433031 | Vidéo | Maintenance préventive de la DAI du sens 1 | VI MP 108 | Tunnel de Bobigny (A86) sens intérieur (69 caméras) | Bobigny | 4234.36 |  |  | 4234.36 | 2026-06-03 |  | 2027-06-03 |  | 2028-06-03 | 1
2433031 | Vidéo | Maintenance préventive de la DAI du sens 2 | VI MP 109 | Tunnel de Bobigny (A86) sens extérieur (68 caméras) | Bobigny | 4234.36 |  |  | 4234.36 | 2026-06-03 |  | 2027-06-03 |  | 2028-06-03 | 1
2433031 | Vidéo | Maintenance préventive de la DAI du sens 1 | VI MP 110 | Tunnel de Lumen et Norton (A86) sens intérieur (27 caméras) | Lumen-Norton | 3341.64 |  |  | 3341.64 | 2026-06-03 |  | 2027-06-03 |  | 2028-06-03 | 1
2433031 | Vidéo | Maintenance préventive de la DAI du sens 2 | VI MP 111 | Tunnel de Lumen et Norton (A86) sens extérieur (34 caméras) | Lumen-Norton | 3341.64 |  |  | 3341.64 | 2026-06-03 |  | 2027-06-03 |  | 2028-06-03 | 1
2433031 | Vidéo | Maintenance préventive de la DAI du sens 1 | VI MP 112 | Tunnel de La Courneuve (A86) sens intérieur (18 caméras) | La Courneuve | 1785.45 |  |  | 1785.45 | 2026-06-03 |  | 2027-06-03 |  | 2028-06-03 | 1
2433031 | Vidéo | Maintenance préventive de la DAI du sens 2 | VI MP 113 | Tunnel de La Courneuve (A86) sens extérieur (20 caméras) | La Courneuve | 1785.45 |  |  | 1785.45 | 2026-06-03 |  | 2027-06-03 |  | 2028-06-03 | 1
2433031 | Vidéo | Maintenance préventive de la DAI du sens 1 | VI MP 114 | Tunnel de Taverny (A115) sens Province/Paris (12 caméras) | Taverny | 1785.45 |  |  | 1785.45 | 2026-06-03 |  | 2027-06-03 |  | 2028-06-03 | 1
2433031 | Vidéo | Maintenance préventive de la DAI du sens 2 | VI MP 115 | Tunnel de Taverny (A115) sens Paris/Province (11 caméras) | Taverny | 1785.45 |  |  | 1785.45 | 2026-06-03 |  | 2027-06-03 |  | 2028-06-03 | 1
2433031 | Vidéo | Maintenance préventive de la DAI du sens 1 | VI MP 116 | Tunnel de Neuilly (N13) sens Province/Paris (21 caméras) | Neuilly | 1785.45 |  |  | 1785.45 | 2026-06-03 |  | 2027-06-03 |  | 2028-06-03 | 1
2433031 | Vidéo | Maintenance préventive de la DAI du sens 2 | VI MP 117 | Tunnel de Neuilly (N13) sens Paris/Province (21 caméras) | Neuilly | 1785.45 |  |  | 1785.45 | 2026-06-03 |  | 2027-06-03 |  | 2028-06-03 | 1
2433031 | Vidéo | Maintenance préventive de la DAI du sens 1 | VI MP 118 | Echangeur A14/A86 bretelles B3/B4 (43 caméras) | Echangeur A14/A86 bretelles B3/B4 | 3007.56 |  |  | 3007.56 | 2026-06-03 |  | 2027-06-03 |  | 2028-06-03 | 1
2433031 | Vidéo | Maintenance préventive de la DAI du sens 2 | VI MP 119 | Echangeur A14/A86 bretelle B1 (17 caméras) | Echangeur A14/A86 bretelles B3/B4 | 1785.45 |  |  | 1785.45 | 2026-06-03 |  | 2027-06-03 |  | 2028-06-03 | 1
2433031 | Vidéo | Maintenance préventive de la DAI du sens 1 | VI MP 120 | Tunnel Nanterre centre (A86) sens intérieur (38 caméras) | Nanterre centre | 3341.64 |  |  | 3341.64 | 2026-06-03 |  | 2027-06-03 |  | 2028-06-03 | 1
2433031 | Vidéo | Maintenance préventive de la DAI du sens 2 | VI MP 121 | Tunnel Nanterre centre (A86) sens extérieur (35 caméras) | Nanterre centre | 3341.64 |  |  | 3341.64 | 2026-06-03 |  | 2027-06-03 |  | 2028-06-03 | 1
2433031 | Vidéo | Maintenance préventive de la DAI du sens 1 | VI MP 122 | Tunnel de la défense (A14) sens Province/Paris (106 caméras) | La Défense A14 | 10025.1 |  |  | 10025.1 | 2026-06-03 |  | 2027-06-03 |  | 2028-06-03 | 1
2433031 | Vidéo | Maintenance préventive de la DAI du sens 2 | VI MP 123 | Tunnel de la défense (A14) sens Paris/Province (127 caméras) | La Défense A14 | 10025.1 |  |  | 10025.1 | 2026-06-03 |  | 2027-06-03 |  | 2028-06-03 | 1
2433031 | Vidéo | Maintenance préventive de la DAI du sens 1 | VI MP 124 | Tunnel de Belle-rive (A86) sens intérieur (46 caméras) | Bellerive | 3341.64 |  |  | 3341.64 | 2026-06-03 |  | 2027-06-03 |  | 2028-06-03 | 1
2433031 | Vidéo | Maintenance préventive de la DAI du sens 2 | VI MP 125 | Tunnel de Belle-rive (A86) sens extérieur (40 caméras) | Bellerive | 3341.64 |  |  | 3341.64 | 2026-06-03 |  | 2027-06-03 |  | 2028-06-03 | 1
2433031 | Vidéo | Maintenance préventive de la DAI du sens 1 | VI MP 126 | Tunnel de Saint-Cloud (A13) sens intérieur (29 caméras) | Saint-Cloud | 2506.23 |  |  | 2506.23 | 2026-06-03 |  | 2027-06-03 |  | 2028-06-03 | 1
2433031 | Vidéo | Maintenance préventive de la DAI du sens 2 | VI MP 127 | Tunnel de Saint-Cloud (A13) sens extérieur (25 caméras) | Saint-Cloud | 2506.23 |  |  | 2506.23 | 2026-06-03 |  | 2027-06-03 |  | 2028-06-03 | 1
2433031 | Vidéo | Maintenance préventive de la DAI du sens 1 | VI MP 128 | Tunnel d’Ambroise Paré (A13) sens intérieur (30 caméras) | Ambroise Paré | 2506.23 |  |  | 2506.23 | 2026-06-03 |  | 2027-06-03 |  | 2028-06-03 | 1
2433031 | Vidéo | Maintenance préventive de la DAI du sens 2 | VI MP 129 | Tunnel d’Ambroise Paré (A13) sens extérieur (25 caméras) | Ambroise Paré | 2506.23 |  |  | 2506.23 | 2026-06-03 |  | 2027-06-03 |  | 2028-06-03 | 1
2433031 | Vidéo | Maintenance préventive de la DAI du sens 1 | VI MP 130 | Tunnel de Fontenay le fleury (A12) sens Province/Paris (17 caméras) | Fontenay Le Fleury | 1785.45 |  |  | 1785.45 | 2026-06-03 |  | 2027-06-03 |  | 2028-06-03 | 1
2433031 | Vidéo | Maintenance préventive de la DAI du sens 2 | VI MP 131 | Tunnel de Fontenay le fleury (A12) sens Paris/Province (25 caméras) | Fontenay Le Fleury | 1785.45 |  |  | 1785.45 | 2026-06-03 |  | 2027-06-03 |  | 2028-06-03 | 1
2433031 | Vidéo | Maintenance préventive de la DAI du sens 1 | VI MP 132 | Tunnel de Sévines (N315) sens Paris/Province (19 caméras) | Sévines | 1785.45 |  |  | 1785.45 | 2026-06-03 |  | 2027-06-03 |  | 2028-06-03 | 1
2433031 | Vidéo | Maintenance préventive de la DAI du sens 2 | VI MP 133 | Tunnel de Sévines (N315) sens Province/Paris (19 caméras) | Sévines | 1785.45 |  |  | 1785.45 | 2026-06-03 |  | 2027-06-03 |  | 2028-06-03 | 1
2433031 | Vidéo | Maintenance préventive de la DAI du sens 1 | VI MP 134 | Tunnel de Chennevières (N12) sens Paris/Province (11 caméras) | Chennevières | 1785.45 |  |  | 1785.45 | 2026-06-03 |  | 2027-06-03 |  | 2028-06-03 | 1
2433031 | Vidéo | Maintenance préventive de la DAI du sens 2 | VI MP 135 | Tunnel de Chennevières (N12) sens Province/Paris (21 caméras) | Chennevières | 1785.45 |  |  | 1785.45 | 2026-06-03 |  | 2027-06-03 |  | 2028-06-03 | 1
2433031 | Vidéo | Maintenance préventive de la DAI du sens 1 | VI MP 136 | Tunnel d’Antony (A86) sens intérieur (15 caméras) | Antony | 1606.92 |  |  | 1606.92 | 2026-06-03 |  | 2027-06-03 |  | 2028-06-03 | 1
2433031 | Vidéo | Maintenance préventive de la DAI du sens 2 | VI MP 137 | Tunnel d’Antony (A86) sens extérieur (19 caméras) | Antony | 1606.92 |  |  | 1606.92 | 2026-06-03 |  | 2027-06-03 |  | 2028-06-03 | 1
2433031 | Vidéo | Maintenance préventive de la DAI du sens 1 | VI MP 138 | Tunnel de Fresnes (A86) sens intérieur (17 caméras) | Fresnes | 1606.92 |  |  | 1606.92 | 2026-06-03 |  | 2027-06-03 |  | 2028-06-03 | 1
2433031 | Vidéo | Maintenance préventive de la DAI du sens 2 | VI MP 139 | Tunnel de Fresnes (A86) sens extérieur (28 caméras) | Fresnes | 3007.56 |  |  | 3007.56 | 2026-06-03 |  | 2027-06-03 |  | 2028-06-03 | 1
2433031 | Vidéo | Maintenance préventive de la DAI du sens 1 | VI MP 140 | Tunnel de Bicêtre et Italie (A6b) sens Paris/Province (40 caméras) | Bicêtre + Italie | 3341.64 |  |  | 3341.64 | 2026-06-03 |  | 2027-06-03 |  | 2028-06-03 | 1
2433031 | Vidéo | Maintenance préventive de la DAI du sens 2 | VI MP 141 | Tunnel de Bicêtre et Italie (A6b) sens Province/Paris (38 caméras) | Bicêtre + Italie | 3341.64 |  |  | 3341.64 | 2026-06-03 |  | 2027-06-03 |  | 2028-06-03 | 1
2433031 | Vidéo | Maintenance préventive de la DAI du sens 1 | VI MP 142 | Tunnel d’Orly (N7) sens Paris/Province (25 caméras) | Orly | 3341.64 |  |  | 3341.64 | 2026-06-03 |  | 2027-06-03 |  | 2028-06-03 | 1
2433031 | Vidéo | Maintenance préventive de la DAI du sens 2 | VI MP 143 | Tunnel d’Orly (N7) sens Province/Paris (18 caméras) | Orly | 1785.45 |  |  | 1785.45 | 2026-06-03 |  | 2027-06-03 |  | 2028-06-03 | 1
2433031 | Vidéo | Maintenance préventive de la DAI du sens 1 | VI MP 200 | Tunnel de Boissy (N19) sens Province/Paris (14 caméras) | Boissy | 893.87 |  |  | 893.87 | 2026-06-03 |  | 2027-06-03 |  | 2028-06-03 | 1
2433031 | Vidéo | Maintenance préventive de la DAI du sens 2 | VI MP 201 | Tunnel de Boissy (N19) sens Paris/Province (25 caméras) | Boissy | 1673.01 |  |  | 1673.01 | 2026-06-03 |  | 2027-06-03 |  | 2028-06-03 | 1
2433031 | Vidéo | Maintenance préventive de la DAI du sens 1 | VI MP 202 | Echangeur A14/A86 - Bretelle B5 (11 caméras) | Echangeur A14/A86 - Bretelle B5 | 804.51 |  |  | 804.51 | 2026-06-03 |  | 2027-06-03 |  | 2028-06-03 | 1
2433031 | Vidéo | Maintenance préventive de la DAI du sens 1 | VI MP 203 | Couverture Trinity (8 caméras) | Trinity | 804.51 |  |  | 804.51 | 2026-06-03 |  | 2027-06-03 |  | 2028-06-03 | 1
2433031 | Vidéo | Nettoyage des caméras sens intérieur sens 1 | VI MP 300 | Tunnel de Champigny (A4) sens Province/Paris (34 caméras) | Champigny | 1696.19 |  |  | 1696.19 | 2026-06-03 |  | 2027-06-03 |  | 2028-06-03 | 2
2433031 | Vidéo | Nettoyage des caméras sens intérieur sens 2 | VI MP 301 | Tunnel de Champigny (A4) sens Paris/Province (33 caméras) | Champigny | 1696.19 |  |  | 1696.19 | 2026-06-03 |  | 2027-06-03 |  | 2028-06-03 | 2
2433031 | Vidéo | Nettoyage des caméras sens intérieur sens 1 | VI MP 302 | Tunnel de Thiais (A86) sens intérieur (47 caméras) | Moulin + Guy Môquet | 3174.6 |  |  | 3174.6 | 2026-06-03 |  | 2027-06-03 |  | 2028-06-03 | 2
2433031 | Vidéo | Nettoyage des caméras sens intérieur sens 2 | VI MP 303 | Tunnel de Thiais (A86) sens extérieur (56 caméras) | Moulin + Guy Môquet | 3174.6 |  |  | 3174.6 | 2026-06-03 |  | 2027-06-03 |  | 2028-06-03 | 2
2433031 | Vidéo | Nettoyage des caméras sens intérieur sens 1 | VI MP 304 | Tunnel de Nogent-sur-marne (A86) sens intérieur (50 caméras) | Nogent | 3174.6 |  |  | 3174.6 | 2026-06-03 |  | 2027-06-03 |  | 2028-06-03 | 2
2433031 | Vidéo | Nettoyage des caméras sens intérieur sens 2 | VI MP 305 | Tunnel de Nogent-sur-marne (A86) sens extérieur (57 caméras) | Nogent | 3174.6 |  |  | 3174.6 | 2026-06-03 |  | 2027-06-03 |  | 2028-06-03 | 2
2433031 | Vidéo | Nettoyage des caméras sens intérieur sens 1 | VI MP 306 | Tunnel du Landy (A1) sens Province/Paris (45 caméras) | Landy | 3174.6 |  |  | 3174.6 | 2026-06-03 |  | 2027-06-03 |  | 2028-06-03 | 2
2433031 | Vidéo | Nettoyage des caméras sens intérieur sens 2 | VI MP 307 | Tunnel du Landy (A1) sens Paris/Province (44 caméras) | Landy | 3174.6 |  |  | 3174.6 | 2026-06-03 |  | 2027-06-03 |  | 2028-06-03 | 2
2433031 | Vidéo | Nettoyage des caméras sens intérieur sens 1 | VI MP 308 | Tunnel de Bobigny (A86) sens intérieur (68 caméras) | Bobigny | 3174.6 |  |  | 3174.6 | 2026-06-03 |  | 2027-06-03 |  | 2028-06-03 | 2
2433031 | Vidéo | Nettoyage des caméras sens intérieur sens 2 | VI MP 309 | Tunnel de Bobigny (A86) sens extérieur (68 caméras) | Bobigny | 3174.6 |  |  | 3174.6 | 2026-06-03 |  | 2027-06-03 |  | 2028-06-03 | 2
2433031 | Vidéo | Nettoyage des caméras sens intérieur sens 1 | VI MP 310 | le Tunnel de Lumen et Norton (A86) sens intérieur (20 caméras) | Lumen-Norton | 1696.19 |  |  | 1696.19 | 2026-06-03 |  | 2027-06-03 |  | 2028-06-03 | 2
2433031 | Vidéo | Nettoyage des caméras sens intérieur sens 2 | VI MP 311 | le Tunnel de Lumen et Norton (A86) sens extérieur (27 caméras) | Lumen-Norton | 1696.19 |  |  | 1696.19 | 2026-06-03 |  | 2027-06-03 |  | 2028-06-03 | 2
2433031 | Vidéo | Nettoyage des caméras sens intérieur sens 1 | VI MP 312 | Tunnel de La Courneuve (A86) sens intérieur (18 caméras) | La Courneuve | 1696.19 |  |  | 1696.19 | 2026-06-03 |  | 2027-06-03 |  | 2028-06-03 | 2
2433031 | Vidéo | Nettoyage des caméras sens intérieur sens 2 | VI MP 313 | Tunnel de La Courneuve (A86) sens extérieur (20 caméras) | La Courneuve | 1696.19 |  |  | 1696.19 | 2026-06-03 |  | 2027-06-03 |  | 2028-06-03 | 2
2433031 | Vidéo | Nettoyage des caméras sens intérieur sens 1 | VI MP 314 | Tunnel de Taverny (A115) sens Province/Paris (12 caméras) | Taverny | 848.15 |  |  | 848.15 | 2026-06-03 |  | 2027-06-03 |  | 2028-06-03 | 2
2433031 | Vidéo | Nettoyage des caméras sens intérieur sens 2 | VI MP 315 | Tunnel de Taverny (A115) sens Paris/Province (11 caméras) | Taverny | 848.15 |  |  | 848.15 | 2026-06-03 |  | 2027-06-03 |  | 2028-06-03 | 2
2433031 | Vidéo | Nettoyage des caméras sens intérieur sens 1 | VI MP 316 | Tunnel de Neuilly (N13) sens Province/Paris (21 caméras) | Neuilly | 1696.19 |  |  | 1696.19 | 2026-06-03 |  | 2027-06-03 |  | 2028-06-03 | 2
2433031 | Vidéo | Nettoyage des caméras sens intérieur sens 2 | VI MP 317 | Tunnel de Neuilly (N13) sens Paris/Province (21 caméras) | Neuilly | 1696.19 |  |  | 1696.19 | 2026-06-03 |  | 2027-06-03 |  | 2028-06-03 | 2
2433031 | Vidéo | Nettoyage des caméras sens intérieur sens 1 | VI MP 318 | Echangeur A14/A86 bretelles B3/B4 (43 caméras) | Echangeur A14/A86 bretelles B3/B4 | 3174.6 |  |  | 3174.6 | 2026-06-03 |  | 2027-06-03 |  | 2028-06-03 | 2
2433031 | Vidéo | Nettoyage des caméras sens intérieur sens 2 | VI MP 319 | Echangeur A14/A86 bretelle B1 (17 caméras) | Echangeur A14/A86 bretelles B3/B4 | 1696.19 |  |  | 1696.19 | 2026-06-03 |  | 2027-06-03 |  | 2028-06-03 | 2
2433031 | Vidéo | Nettoyage des caméras sens intérieur sens 1 | VI MP 320 | Tunnel Nanterre centre (A86) sens intérieur (38 caméras) | Nanterre Centre | 3174.6 |  |  | 3174.6 | 2026-06-03 |  | 2027-06-03 |  | 2028-06-03 | 2
2433031 | Vidéo | Nettoyage des caméras sens intérieur sens 2 | VI MP 321 | Tunnel Nanterre centre (A86) sens extérieur (35 caméras) | Nanterre Centre | 1696.19 |  |  | 1696.19 | 2026-06-03 |  | 2027-06-03 |  | 2028-06-03 | 2
2433031 | Vidéo | Nettoyage des caméras sens intérieur sens 1 | VI MP 322 | Tunnel de la défense (A14) sens Province/Paris (106 caméras) | La Défense A14 | 4761.89 |  |  | 4761.89 | 2026-06-03 |  | 2027-06-03 |  | 2028-06-03 | 2
2433031 | Vidéo | Nettoyage des caméras sens intérieur sens 2 | VI MP 323 | Tunnel de la défense (A14) sens Paris/Province (127 caméras) | La Défense A14 | 4761.89 |  |  | 4761.89 | 2026-06-03 |  | 2027-06-03 |  | 2028-06-03 | 2
2433031 | Vidéo | Nettoyage des caméras sens intérieur sens 1 | VI MP 324 | Tunnel de Belle-rive (A86) sens intérieur (46 caméras) | Bellerive | 3174.6 |  |  | 3174.6 | 2026-06-03 |  | 2027-06-03 |  | 2028-06-03 | 2
2433031 | Vidéo | Nettoyage des caméras sens intérieur sens 2 | VI MP 325 | Tunnel de Belle-rive (A86) sens extérieur (40 caméras) | Bellerive | 3174.6 |  |  | 3174.6 | 2026-06-03 |  | 2027-06-03 |  | 2028-06-03 | 2
2433031 | Vidéo | Nettoyage des caméras sens intérieur sens 1 | VI MP 326 | Tunnel de Saint-Cloud (A13) sens intérieur (29 caméras) | Saint-Cloud | 1696.19 |  |  | 1696.19 | 2026-06-03 |  | 2027-06-03 |  | 2028-06-03 | 2
2433031 | Vidéo | Nettoyage des caméras sens intérieur sens 2 | VI MP 327 | Tunnel de Saint-Cloud (A13) sens extérieur (25 caméras) | Saint-Cloud | 1696.19 |  |  | 1696.19 | 2026-06-03 |  | 2027-06-03 |  | 2028-06-03 | 2
2433031 | Vidéo | Nettoyage des caméras sens intérieur sens 1 | VI MP 328 | Tunnel d’Ambroise Paré (A13) sens intérieur (30 caméras) | Ambroise Paré | 1696.19 |  |  | 1696.19 | 2026-06-03 |  | 2027-06-03 |  | 2028-06-03 | 2
2433031 | Vidéo | Nettoyage des caméras sens intérieur sens 2 | VI MP 329 | Tunnel d’Ambroise Paré (A13) sens extérieur (25 caméras) | Ambroise Paré | 1696.19 |  |  | 1696.19 | 2026-06-03 |  | 2027-06-03 |  | 2028-06-03 | 2
2433031 | Vidéo | Nettoyage des caméras sens intérieur sens 1 | VI MP 330 | Tunnel de Fontenay le fleury (A12) sens Province/Paris (17 caméras) | Fontenay Le Fleury | 1696.19 |  |  | 1696.19 | 2026-06-03 |  | 2027-06-03 |  | 2028-06-03 | 2
2433031 | Vidéo | Nettoyage des caméras sens intérieur sens 2 | VI MP 331 | Tunnel de Fontenay le fleury (A12) sens Paris/Province (25 caméras) | Fontenay Le Fleury | 1696.19 |  |  | 1696.19 | 2026-06-03 |  | 2027-06-03 |  | 2028-06-03 | 2
2433031 | Vidéo | Nettoyage des caméras sens intérieur sens 1 | VI MP 332 | Tunnel de Sévines (N315) sens Paris/Province (19 caméras) | Sévines | 1696.19 |  |  | 1696.19 | 2026-06-03 |  | 2027-06-03 |  | 2028-06-03 | 2
2433031 | Vidéo | Nettoyage des caméras sens intérieur sens 2 | VI MP 333 | Tunnel de Sévines (N315) sens Province/Paris (19 caméras) | Sévines | 1696.19 |  |  | 1696.19 | 2026-06-03 |  | 2027-06-03 |  | 2028-06-03 | 2
2433031 | Vidéo | Nettoyage des caméras sens intérieur sens 1 | VI MP 334 | Tunnel de Chennevières (N12) sens intérieur (11 caméras) | Chennevières | 1696.19 |  |  | 1696.19 | 2026-06-03 |  | 2027-06-03 |  | 2028-06-03 | 2
2433031 | Vidéo | Nettoyage des caméras sens intérieur sens 2 | VI MP 335 | Tunnel de Chennevières (N12) sens extérieur (21 caméras) | Chennevières | 1696.19 |  |  | 1696.19 | 2026-06-03 |  | 2027-06-03 |  | 2028-06-03 | 2
2433031 | Vidéo | Nettoyage des caméras sens intérieur sens 1 | VI MP 336 | Tunnel d’Antony (A86) sens intérieur (15 caméras) | Antony | 1272.11 |  |  | 1272.11 | 2026-06-03 |  | 2027-06-03 |  | 2028-06-03 | 2
2433031 | Vidéo | Nettoyage des caméras sens intérieur sens 2 | VI MP 337 | Tunnel d’Antony (A86) sens extérieur (19 caméras) | Antony | 1696.19 |  |  | 1696.19 | 2026-06-03 |  | 2027-06-03 |  | 2028-06-03 | 2
2433031 | Vidéo | Nettoyage des caméras sens intérieur sens 1 | VI MP 338 | Tunnel de Fresnes (A86) sens intérieur (17 caméras) | Fresnes | 1272.11 |  |  | 1272.11 | 2026-06-03 |  | 2027-06-03 |  | 2028-06-03 | 2
2433031 | Vidéo | Nettoyage des caméras sens intérieur sens 2 | VI MP 339 | Tunnel de Fresnes (A86) sens extérieur (28 caméras) | Fresnes | 1696.19 |  |  | 1696.19 | 2026-06-03 |  | 2027-06-03 |  | 2028-06-03 | 2
2433031 | Vidéo | Nettoyage des caméras sens intérieur sens 1 | VI MP 340 | Tunnel de Bicêtre et Italie (A6b) sens Paris/Province (40 caméras) | Bicêtre + Italie | 1696.19 |  |  | 1696.19 | 2026-06-03 |  | 2027-06-03 |  | 2028-06-03 | 2
2433031 | Vidéo | Nettoyage des caméras sens intérieur sens 2 | VI MP 341 | Tunnel de Bicêtre et Italie (A6b) sens Province/Paris (38 caméras) | Bicêtre + Italie | 1696.19 |  |  | 1696.19 | 2026-06-03 |  | 2027-06-03 |  | 2028-06-03 | 2
2433031 | Vidéo | Nettoyage des caméras sens intérieur sens 1 | VI MP 342 | Tunnel d’Orly (N7) sens Paris/Province (25 caméras) | Orly | 1696.19 |  |  | 1696.19 | 2026-06-03 |  | 2027-06-03 |  | 2028-06-03 | 2
2433031 | Vidéo | Nettoyage des caméras sens intérieur sens 2 | VI MP 343 | Tunnel d’Orly (N7) sens Province/Paris (18 caméras) | Orly | 1696.19 |  |  | 1696.19 | 2026-06-03 |  | 2027-06-03 |  | 2028-06-03 | 2
2433031 | Vidéo | Nettoyage des caméras sens intérieur sens 1 | VI MP 344 | Tunnel de Boissy (N19) sens Province/Paris (14 caméras) | Boissy | 1696.19 |  |  | 1696.19 | 2026-06-03 |  | 2027-06-03 |  | 2028-06-03 | 2
2433031 | Vidéo | Nettoyage des caméras sens intérieur sens 2 | VI MP 345 | Tunnel de Boissy (N19) sens Paris/Province (25 caméras) | Boissy | 3174.6 |  |  | 3174.6 | 2026-06-03 |  | 2027-06-03 |  | 2028-06-03 | 2
2433031 | Vidéo | Nettoyage des caméras sens intérieur sens 1 | VI MP 346 | Echangeur A14/A86 - Bretelle B5 (11 caméras) | Echangeur A14/A86 - Bretelle B5 | 1696.19 |  |  | 1696.19 | 2026-06-03 |  | 2027-06-03 |  | 2028-06-03 | 2
2433031 | Vidéo | Nettoyage des caméras sens intérieur sens 1 | VI MP 347 | Couverture Trinity (8 caméras) | Trinity | 1696.19 |  |  | 1696.19 | 2026-06-03 |  | 2027-06-03 |  | 2028-06-03 | 2
2433031 | Vidéo | Maintenance préventive des caméras en issues de secours | VI MP 400 | Tunnel de Champigny (A4) (11 caméras) | Champigny | 201.81 |  |  | 201.81 | 2026-06-03 |  | 2027-06-03 |  | 2028-06-03 | 1
2433031 | Vidéo | Maintenance préventive des caméras en issues de secours | VI MP 401 | Tunnel de Thiais (A86) (42 caméras) | Moulin + Guy Môquet | 341.49 |  |  | 341.49 | 2026-06-03 |  | 2027-06-03 |  | 2028-06-03 | 1
2433031 | Vidéo | Maintenance préventive des caméras en issues de secours | VI MP 402 | Tunnel de Nogent-sur-marne (A86) (19 caméras) | Nogent | 341.49 |  |  | 341.49 | 2026-06-03 |  | 2027-06-03 |  | 2028-06-03 | 1
2433031 | Vidéo | Maintenance préventive des caméras en issues de secours | VI MP 403 | Tunnel du Landy (A1) (20 caméras) | Landy | 310.49 |  |  | 310.49 | 2026-06-03 |  | 2027-06-03 |  | 2028-06-03 | 1
2433031 | Vidéo | Maintenance préventive des caméras en issues de secours | VI MP 404 | Tunnel de Bobigny-Drancy (A86) (25 caméras) | Bobigny Drancy | 263.92 |  |  | 263.92 | 2026-06-03 |  | 2027-06-03 |  | 2028-06-03 | 1
2433031 | Vidéo | Maintenance préventive des caméras en issues de secours | VI MP 405 | Tunnel de Lumen et Norton (A86) sens intérieur (4 caméras) | Lumen-Norton | 62.12 |  |  | 62.12 | 2026-06-03 |  | 2027-06-03 |  | 2028-06-03 | 1
2433031 | Vidéo | Maintenance préventive des caméras en issues de secours | VI MP 406 | Tunnel de La Courneuve (A86) (4 caméras) | La Courneuve | 46.56 |  |  | 46.56 | 2026-06-03 |  | 2027-06-03 |  | 2028-06-03 | 1
2433031 | Vidéo | Maintenance préventive des caméras en issues de secours | VI MP 407 | Tunnel de Taverny (A115) (4 caméras) | Taverny | 62.12 |  |  | 62.12 | 2026-06-03 |  | 2027-06-03 |  | 2028-06-03 | 1
2433031 | Vidéo | Maintenance préventive des caméras en issues de secours | VI MP 408 | Tunnel de Neuilly (A13) (4 caméras) | Neuilly | 62.12 |  |  | 62.12 | 2026-06-03 |  | 2027-06-03 |  | 2028-06-03 | 1
2433031 | Vidéo | Maintenance préventive des caméras en issues de secours | VI MP 409 | Tunnel de Nanterre échangeur la défense (A14/A86) (11 caméras) | Nanterre échangeur La Défense (A14/A86) | 170.8 |  |  | 170.8 | 2026-06-03 |  | 2027-06-03 |  | 2028-06-03 | 1
2433031 | Vidéo | Maintenance préventive des caméras en issues de secours | VI MP 410 | Tunnel Nanterre centre (A86) (12 caméras) | Nanterre Centre | 186.25 |  |  | 186.25 | 2026-06-03 |  | 2027-06-03 |  | 2028-06-03 | 1
2433031 | Vidéo | Maintenance préventive des caméras en issues de secours | VI MP 411 | Tunnel de La Défense (A14) (46 caméras) | La Défense A14 | 714.1 |  |  | 714.1 | 2026-06-03 |  | 2027-06-03 |  | 2028-06-03 | 1
2433031 | Vidéo | Maintenance préventive des caméras en issues de secours | VI MP 412 | Tunnel de Belle-rive (A86) (15 caméras) | Bellerive | 232.81 |  |  | 232.81 | 2026-06-03 |  | 2027-06-03 |  | 2028-06-03 | 1
2433031 | Vidéo | Maintenance préventive des caméras en issues de secours | VI MP 413 | Tunnel de Saint-Cloud (A13) (13 caméras) | Saint-Cloud | 201.81 |  |  | 201.81 | 2026-06-03 |  | 2027-06-03 |  | 2028-06-03 | 1
2433031 | Vidéo | Maintenance préventive des caméras en issues de secours | VI MP 414 | Tunnel de Ambroise Paré (A13) (8 caméras) | Ambroise Paré | 124.24 |  |  | 124.24 | 2026-06-03 |  | 2027-06-03 |  | 2028-06-03 | 1
2433031 | Vidéo | Maintenance préventive des caméras en issues de secours | VI MP 415 | Tunnel de Fontenay le fleury (A12) (2 caméras) | Fontenay Le Fleury | 31.01 |  |  | 31.01 | 2026-06-03 |  | 2027-06-03 |  | 2028-06-03 | 1
2433031 | Vidéo | Maintenance préventive des caméras en issues de secours | VI MP 416 | Tunnel de Sévines (N315) (4 caméras) | Sévines | 62.12 |  |  | 62.12 | 2026-06-03 |  | 2027-06-03 |  | 2028-06-03 | 1
2433031 | Vidéo | Maintenance préventive des caméras en issues de secours | VI MP 417 | Tunnel de Chennevières (N12) (3 caméras) | Chennevières | 46.56 |  |  | 46.56 | 2026-06-03 |  | 2027-06-03 |  | 2028-06-03 | 1
2433031 | Vidéo | Maintenance préventive des caméras en issues de secours | VI MP 418 | Tunnel d’Antony (A86) (9 caméras) | Antony | 139.69 |  |  | 139.69 | 2026-06-03 |  | 2027-06-03 |  | 2028-06-03 | 1
2433031 | Vidéo | Maintenance préventive des caméras en issues de secours | VI MP 419 | Tunnel de Fresnes (A86) (2 caméras) | Fresnes | 31.01 |  |  | 31.01 | 2026-06-03 |  | 2027-06-03 |  | 2028-06-03 | 1
2433031 | Vidéo | Maintenance préventive des caméras en issues de secours | VI MP 420 | Tunnel de Bicêtre et Italie (A6b) (13 caméras) | Bicêtre + Italie | 201.81 |  |  | 201.81 | 2026-06-03 |  | 2027-06-03 |  | 2028-06-03 | 1
2433031 | Vidéo | Maintenance préventive des caméras en issues de secours | VI MP 421 | Tunnel d’Orly (N7) (2 caméras) | Orly | 31.01 |  |  | 31.01 | 2026-06-03 |  | 2027-06-03 |  | 2028-06-03 | 1
2433031 | Vidéo | Maintenance préventive des caméras en issues de secours | VI MP 422 | Tunnel de Boissy (8 caméras) | Boissy | 124.24 |  |  | 124.24 | 2026-06-03 |  | 2027-06-03 |  | 2028-06-03 | 1
2433031 | Vidéo | Maintenance préventive des caméras en issues de secours | VI MP 423 | Echangeur A14/A86 – Bretelle B5 (2 caméras) | Echangeur A14/A86 - Bretelle B5 | 31.01 |  |  | 31.01 | 2026-06-03 |  | 2027-06-03 |  | 2028-06-03 | 1
2433035 | Pompage | Entretien des poteaux incendie | INP101 | Entretien et contrôle débit pression des poteaux incendie LANDY (26 poteaux) | Landy | 3062 |  | 2025-06-13 | 3062 | 2026-06-13 |  | 2027-06-13 |  | 2028-06-13 | 1
2433035 | Pompage | Entretien des poteaux incendie | INP102 | Entretien et contrôle débit pression des poteaux incendie LA COURNEUVE (4 poteaux) | La Courneuve | 613 |  | 2025-06-13 | 613 | 2026-06-13 |  | 2027-06-13 |  | 2028-06-13 | 1
2433035 | Pompage | Entretien des poteaux incendie | INP103 | Entretien et contrôle débit pression des poteaux incendie LUMEN-NORTON (11 poteaux) | Lumen-Norton | 1516 |  | 2025-06-13 | 1516 | 2026-06-13 |  | 2027-06-13 |  | 2028-06-13 | 1
2433035 | Pompage | Entretien des poteaux incendie | INP104 | Entretien et contrôle débit pression des poteaux incendie TAVERNY (8 poteaux) | Taverny | 1164 |  | 2025-06-13 | 1164 | 2026-06-13 |  | 2027-06-13 |  | 2028-06-13 | 1
2433035 | Pompage | Entretien des poteaux incendie | INP105 | Entretien et contrôle débit pression des poteaux incendie BOBIGNY (24 poteaux) | Bobigny | 2910 |  | 2025-06-13 | 2910 | 2026-06-13 |  | 2027-06-13 |  | 2028-06-13 | 1
2433035 | Pompage | Entretien des poteaux incendie | INP201 | Entretien et contrôle débit pression des poteaux incendie GUY MOQUET (6 poteaux) | Guy Môquet | 2590 |  | 2025-06-13 | 2590 | 2026-06-13 |  | 2027-06-13 |  | 2028-06-13 | 1
2433035 | Pompage | Entretien des poteaux incendie | INP202 | Entretien et contrôle débit pression des poteaux incendie NOGENT (24 poteaux) | Secteur Est | 2910 |  | 2025-06-13 | 2910 | 2026-06-13 |  | 2027-06-13 |  | 2028-06-13 | 1
2433035 | Pompage | Entretien des poteaux incendie | INP203 | Entretien et contrôle débit pression des poteaux incendie CHAMPIGNY (5 poteaux) | Champigny | 2590 |  | 2025-06-13 | 2590 | 2026-06-13 |  | 2027-06-13 |  | 2028-06-13 | 1
2433035 | Pompage | Entretien des poteaux incendie | INP204 | Entretien et contrôle débit pression des poteaux incendie MOULIN (6 poteaux) | Moulin | 2590 |  | 2025-06-13 | 2590 | 2026-06-13 |  | 2027-06-13 |  | 2028-06-13 | 1
2433035 | Pompage | Entretien des poteaux incendie | INP205 | Entretien et contrôle débit pression des poteaux incendie BOISSY (5 poteaux) | Boissy | 2590 |  | 2025-06-13 | 2590 | 2026-06-13 |  | 2027-06-13 |  | 2028-06-13 | 1
2433035 | Pompage | Entretien des poteaux incendie | INP301 | Entretien et contrôle débit pression des poteaux incendie BELLE RIVE (12 poteaux) | Bellerive | 1922 |  | 2025-06-13 | 1922 | 2026-06-13 |  | 2027-06-13 |  | 2028-06-13 | 1
2433035 | Pompage | Entretien des poteaux incendie | INP302 | Entretien et contrôle débit pression des poteaux incendie LA DEFENSE (69 poteaux) | La Défense | 8921 |  | 2025-06-13 | 8921 | 2026-06-13 |  | 2027-06-13 |  | 2028-06-13 | 1
2433035 | Pompage | Entretien des poteaux incendie | INP303 | Entretien et contrôle débit pression des poteaux incendie JONCHERE (3 poteaux) | Jonchère | 961 |  | 2025-06-13 | 961 | 2026-06-13 |  | 2027-06-13 |  | 2028-06-13 | 1
2433035 | Pompage | Entretien des poteaux incendie | INP304 | Entretien et contrôle débit pression des poteaux incendie CHENNEVIERES (6 poteaux) | Chennevières | 1441 |  | 2025-06-13 | 1441 | 2026-06-13 |  | 2027-06-13 |  | 2028-06-13 | 1
2433035 | Pompage | Entretien des poteaux incendie | INP305 | Entretien et contrôle débit pression des poteaux incendie ECHANGEUR NANTERRE (14 poteaux) | Echangeur Nanterre | 1922 |  | 2025-06-13 | 1922 | 2026-06-13 |  | 2027-06-13 |  | 2028-06-13 | 1
2433035 | Pompage | Entretien des poteaux incendie | INP306 | Entretien et contrôle débit pression des poteaux incendie FONTENAY (4 poteaux) | Fontenay Le Fleury | 1922 |  | 2025-06-13 | 1922 | 2026-06-13 |  | 2027-06-13 |  | 2028-06-13 | 1
2433035 | Pompage | Entretien des poteaux incendie | INP307 | Entretien et contrôle débit pression des poteaux incendie NANTERRE CENTRE (12 poteaux) | Nanterre Centre | 1922 |  | 2025-06-13 | 1922 | 2026-06-13 |  | 2027-06-13 |  | 2028-06-13 | 1
2433035 | Pompage | Entretien des poteaux incendie | INP308 | Entretien et contrôle débit pression des poteaux incendie NEUILLY (6 poteaux) | Secteur Ouest | 2745 |  | 2025-06-13 | 2745 | 2026-06-13 |  | 2027-06-13 |  | 2028-06-13 | 1
2433035 | Pompage | Entretien des poteaux incendie | INP309 | Entretien et contrôle débit pression des poteaux incendie SEVINES (6 poteaux) | Sévines | 1441 |  | 2025-06-13 | 1441 | 2026-06-13 |  | 2027-06-13 |  | 2028-06-13 | 1
2433035 | Pompage | Entretien des poteaux incendie | INP310 | Entretien et contrôle débit pression des poteaux incendie SAINT-CLOUD (11 poteaux) | Saint-Cloud | 1922 |  | 2025-06-13 | 1922 | 2026-06-13 |  | 2027-06-13 |  | 2028-06-13 | 1
2433035 | Pompage | Entretien des poteaux incendie | INP311 | Entretien et contrôle débit pression des poteaux incendie AMBROISE PARE (18 poteaux) | Ambroise Paré | 3088 |  | 2025-06-13 | 3088 | 2026-06-13 |  | 2027-06-13 |  | 2028-06-13 | 1
2433035 | Pompage | Entretien des poteaux incendie | INP401 | Entretien et contrôle débit pression des poteaux incendie ANTONY (10 poteaux) | Antony | 1441 |  | 2025-06-13 | 1441 | 2026-06-13 |  | 2027-06-13 |  | 2028-06-13 | 1
2433035 | Pompage | Entretien des poteaux incendie | INP402 | Entretien et contrôle débit pression des poteaux incendie FRESNES (9 poteaux) | Fresnes | 1441 |  | 2025-06-13 | 1441 | 2026-06-13 |  | 2027-06-13 |  | 2028-06-13 | 1
2433035 | Pompage | Entretien des poteaux incendie | INP403 | Entretien et contrôle débit pression des poteaux incendie ORLY (15 poteaux) | Orly | 1922 |  | 2025-06-13 | 1922 | 2026-06-13 |  | 2027-06-13 |  | 2028-06-13 | 1
2433035 | Pompage | Entretien des poteaux incendie | INP404 | Entretien et contrôle débit pression des poteaux incendie ITALIE (6 poteaux maximum) | Italie | 961 |  | 2025-06-13 | 961 | 2026-06-13 |  | 2027-06-13 |  | 2028-06-13 | 1
2433035 | Pompage | Entretien des poteaux incendie | INP405 | Entretien et contrôle débit pression des poteaux incendie BICETRE (22 poteaux maximum) | Bicêtre | 2402 |  | 2025-06-13 | 2402 | 2026-06-13 |  | 2027-06-13 |  | 2028-06-13 | 1
2433035 | Pompage | Entretien autres systèmes du réseau incendie | INP500 | Entretien d'un surpresseur | DETT | 858.61 | 824 | 2025-06-13 | 858.61 | 2026-06-13 |  | 2027-06-13 |  | 2028-06-13 | 7.5
2433035 | Pompage | Entretien autres systèmes du réseau incendie | INP600 | Entretien d'un disconnecteur | DETT | 858.61 | 824 | 2025-06-13 | 858.61 | 2026-06-13 |  | 2027-06-13 |  | 2028-06-13 | 18.75
2433035 | Pompage | Entretien autres systèmes du réseau incendie | INP700 | Entretien d’une colonne sèche | DETT | 214.65 | 206 | 2025-06-13 | 214.65 | 2026-06-13 |  | 2027-06-13 |  | 2028-06-13 | 25
2433035 | Pompage | Entretien autres systèmes du réseau incendie | INP800 | Entretien d’une colonne humide | DETT | 214.65 | 206 | 2025-06-13 | 214.65 | 2026-06-13 |  | 2027-06-13 |  | 2028-06-13 | 7.5
2433035 | Pompage | Entretien autres systèmes du réseau incendie | INP900 | Entretien d'une vanne manuelle du réseau incendie | DETT | 208.4 | 200 | 2025-06-13 | 208.4 | 2026-06-13 |  | 2027-06-13 |  | 2028-06-13 | 337.5
2433035 | Pompage | Entretien autres systèmes du réseau incendie | INP901 | Entretien d'une vanne motorisée du réseau incendie | DETT | 714.81 | 686 | 2025-06-13 | 714.81 | 2026-06-13 |  | 2027-06-13 |  | 2028-06-13 | 0.25
2433035 | Pompage | Entretien des stations de pompage | POE101 | Entretien de la station de pompage LANDY | Secteur Nord | 1118.07 | 463.39 | 2025-06-13 | 1118.07 | 2026-06-13 |  | 2027-06-13 |  | 2028-06-13 | 1
2433035 | Pompage | Entretien des stations de pompage | POE102 | Entretien de la station de pompage REPIQUET | Secteur Nord | 1118.07 | 463.39 | 2025-06-13 | 1118.07 | 2026-06-13 |  | 2027-06-13 |  | 2028-06-13 | 1
2433035 | Pompage | Entretien des stations de pompage | POE103 | Entretien de la station de pompage AERATION | Secteur Nord | 1118.07 | 463.39 | 2025-06-13 | 1118.07 | 2026-06-13 |  | 2027-06-13 |  | 2028-06-13 | 1
2433035 | Pompage | Entretien des stations de pompage | POE104 | Entretien de la station de pompage PREFECTURE | Secteur Nord | 1118.07 | 463.39 | 2025-06-13 | 1118.07 | 2026-06-13 |  | 2027-06-13 |  | 2028-06-13 | 1
2433035 | Pompage | Entretien des stations de pompage | POE105 | Entretien de toutes les stations de pompage de l'UER d'Eragny | Secteur Nord (UER Eragny) | 1239.98 | 925.75 | 2025-06-13 | 1239.98 | 2026-06-13 |  | 2027-06-13 |  | 2028-06-13 | 1
2433035 | Pompage | Entretien des stations de pompage | POE106 | Entretien de toutes les stations de pompage de l'UER de Saint-Denis | Secteur Nord (UER Saint-Denis) | 4876.56 | 2777.25 | 2025-06-13 | 4876.56 | 2026-06-13 |  | 2027-06-13 |  | 2028-06-13 | 1
2433035 | Pompage | Entretien des stations de pompage | POE201 | Entretien de la station de pompage Usine du Port | Secteur Est | 1534.87 | 1391.22 | 2025-06-13 | 1534.87 | 2026-06-13 |  | 2027-06-13 |  | 2028-06-13 | 1
2433035 | Pompage | Entretien des stations de pompage | POE202 | Entretien de la station de pompage du pont de Nogent | Secteur Est | 3120.79 | 2829.2 | 2025-06-13 | 3120.79 | 2026-06-13 |  | 2027-06-13 |  | 2028-06-13 | 1
2433035 | Pompage | Entretien des stations de pompage | POE203 | Entretien de la station de pompage de Maison-Alfort | Secteur Est (AGER) | 3048.89 | 2763.74 | 2025-06-13 | 3048.89 | 2026-06-13 |  | 2027-06-13 |  | 2028-06-13 | 1
2433035 | Pompage | Entretien des stations de pompage | POE204 | Entretien de la station de pompage d'Alfortville | Secteur Est (AGER) | 2941.57 | 2666.07 | 2025-06-13 | 2941.57 | 2026-06-13 |  | 2027-06-13 |  | 2028-06-13 | 1
2433035 | Pompage | Entretien des stations de pompage | POE205 | Entretien du debourbeur d'Alfortville | Secteur Est (AGER) | 1171.21 | 1061.86 | 2025-06-13 | 1171.21 | 2026-06-13 |  | 2027-06-13 |  | 2028-06-13 | 1
2433035 | Pompage | Entretien des stations de pompage | POE206 | Entretien de la station de pompage de Villecresnes | Secteur Est (AGER) | 1971.46 | 1391.22 | 2025-06-13 | 1971.46 | 2026-06-13 |  | 2027-06-13 |  | 2028-06-13 | 1
2433035 | Pompage | Entretien des stations de pompage | POE207 | Entretien de la station de pompage de Boissy-Saint-Leger | Secteur Est | 1565.08 | 1418.24 | 2025-06-13 | 1565.08 | 2026-06-13 |  | 2027-06-13 |  | 2028-06-13 | 1
2433035 | Pompage | Entretien des stations de pompage | POE208 | Entretien de la station de pompage de Boissy-Saint-Léger (tunnel) | Boissy | 1565.08 | 1502 | 2025-06-13 | 1565.08 | 2026-06-13 |  | 2027-06-13 |  | 2028-06-13 | 1
2433035 | Pompage | Entretien des stations de pompage | POE301 | Entretien de la station de pompage Grésillons | Secteur Ouest | 1501.52 | 1208.36 | 2025-06-13 | 1501.52 | 2026-06-13 |  | 2027-06-13 |  | 2028-06-13 | 1
2433035 | Pompage | Entretien des stations de pompage | POE302 | Entretien de la station de pompage PVC | Secteur Ouest | 1501.52 | 1246.8 | 2025-06-13 | 1501.52 | 2026-06-13 |  | 2027-06-13 |  | 2028-06-13 | 1
2433035 | Pompage | Entretien des stations de pompage | POE303 | Entretien de la station de pompage Caboeuf | Secteur Ouest | 1501.52 | 1355.9 | 2025-06-13 | 1501.52 | 2026-06-13 |  | 2027-06-13 |  | 2028-06-13 | 1
2433035 | Pompage | Entretien des stations de pompage | POE304 | Entretien de la station de pompage Pierre Timbaud | Secteur Ouest | 1501.52 | 1097.18 | 2025-06-13 | 1501.52 | 2026-06-13 |  | 2027-06-13 |  | 2028-06-13 | 1
2433035 | Pompage | Entretien des stations de pompage | POE305 | Entretien de la station de pompage A86/RD909 | Secteur Ouest | 1501.52 | 1432.78 | 2025-06-13 | 1501.52 | 2026-06-13 |  | 2027-06-13 |  | 2028-06-13 | 1
2433035 | Pompage | Entretien des stations de pompage | POE306 | Entretien de la station de pompage A15/A86 | Secteur Ouest | 2360.13 | 1767.34 | 2025-06-13 | 2360.13 | 2026-06-13 |  | 2027-06-13 |  | 2028-06-13 | 1
2433035 | Pompage | Entretien des stations de pompage | POE307 | Entretien de la station de pompage A14/A86 nord | Secteur Ouest | 1501.52 | 989.13 | 2025-06-13 | 1501.52 | 2026-06-13 |  | 2027-06-13 |  | 2028-06-13 | 1
2433035 | Pompage | Entretien des stations de pompage | POE308 | Entretien de la station de pompage A14/A86 sud | Secteur Ouest | 1501.52 | 1210.44 | 2025-06-13 | 1501.52 | 2026-06-13 |  | 2027-06-13 |  | 2028-06-13 | 1
2433035 | Pompage | Entretien des stations de pompage | POE309 | Entretien de la station de pompage A14/A86 R | Secteur Ouest | 1358.77 | 928.87 | 2025-06-13 | 1358.77 | 2026-06-13 |  | 2027-06-13 |  | 2028-06-13 | 1
2433035 | Pompage | Entretien des stations de pompage | POE310 | Entretien de la station de pompage A14/A86 B1 | Secteur Ouest | 1358.77 | 929.91 | 2025-06-13 | 1358.77 | 2026-06-13 |  | 2027-06-13 |  | 2028-06-13 | 1
2433035 | Pompage | Entretien des stations de pompage | POE311 | Entretien de la station de pompage CES EP CES EU | Secteur Ouest | 858.61 | 704.44 | 2025-06-13 | 858.61 | 2026-06-13 |  | 2027-06-13 |  | 2028-06-13 | 1
2433035 | Pompage | Entretien des stations de pompage | POE312 | Entretien de la station de pompage A14 S | Secteur Ouest | 572.06 | 401.05 | 2025-06-13 | 572.06 | 2026-06-13 |  | 2027-06-13 |  | 2028-06-13 | 1
2433035 | Pompage | Entretien des stations de pompage | POE313 | Entretien de la station de pompage 02M-04M | Secteur Ouest | 2360.13 | 1432.78 | 2025-06-13 | 2360.13 | 2026-06-13 |  | 2027-06-13 |  | 2028-06-13 | 1
2433035 | Pompage | Entretien des stations de pompage | POE314 | Entretien de la station de pompage Neuilly est | Secteur Ouest | 1358.77 | 936.14 | 2025-06-13 | 1358.77 | 2026-06-13 |  | 2027-06-13 |  | 2028-06-13 | 1
2433035 | Pompage | Entretien des stations de pompage | POE315 | Entretien de la station de pompage Neuilly ouest | Secteur Ouest | 1358.77 | 936.14 | 2025-06-13 | 1358.77 | 2026-06-13 |  | 2027-06-13 |  | 2028-06-13 | 1
2433035 | Pompage | Entretien des stations de pompage | POE316 | Entretien de la station de pompage Jules Quentin | Secteur Ouest | 2360.13 | 1639.54 | 2025-06-13 | 2360.13 | 2026-06-13 |  | 2027-06-13 |  | 2028-06-13 | 1
2433035 | Pompage | Entretien des stations de pompage | POE317 | Entretien de la station de pompage Renan | Secteur Ouest | 1358.77 | 1211.47 | 2025-06-13 | 1358.77 | 2026-06-13 |  | 2027-06-13 |  | 2028-06-13 | 1
2433035 | Pompage | Entretien des stations de pompage | POE318 | Entretien de la station de pompage National | Secteur Ouest | 858.61 | 922.63 | 2025-06-13 | 858.61 | 2026-06-13 |  | 2027-06-13 |  | 2028-06-13 | 1
2433035 | Pompage | Entretien des stations de pompage | POE319 | Entretien de la station de pompage SP1 tunnel BELLERIVE | Bellerive | 1358.77 | 929.91 | 2025-06-13 | 1358.77 | 2026-06-13 |  | 2027-06-13 |  | 2028-06-13 | 1
2433035 | Pompage | Entretien des stations de pompage | POE320 | Entretien de la station de pompage SP2 tunnel BELLERIVE | Bellerive | 1358.77 | 929.91 | 2025-06-13 | 1358.77 | 2026-06-13 |  | 2027-06-13 |  | 2028-06-13 | 1
2433035 | Pompage | Entretien des stations de pompage | POE321 | Entretien de la station de pompage SP3 tunnel BELLERIVE | Bellerive | 1358.77 | 861.33 | 2025-06-13 | 1358.77 | 2026-06-13 |  | 2027-06-13 |  | 2028-06-13 | 1
2433035 | Pompage | Entretien des stations de pompage | POE322 | Entretien de la station de pompage point bas tunnel Ambroise PARE | Ambroise Paré | 2360.13 | 1562.66 | 2025-06-13 | 2360.13 | 2026-06-13 |  | 2027-06-13 |  | 2028-06-13 | 1
2433035 | Pompage | Entretien des stations de pompage | POE323 | Entretien de la station de pompage usine est tunnel Ambroise PARE | Secteur Est | 1501.52 | 926.79 | 2025-06-13 | 1501.52 | 2026-06-13 |  | 2027-06-13 |  | 2028-06-13 | 1
2433035 | Pompage | Entretien des stations de pompage | POE324 | Entretien du bassin de St Cloud | Saint-Cloud | 858.61 | 704.44 | 2025-06-13 | 858.61 | 2026-06-13 |  | 2027-06-13 |  | 2028-06-13 | 1
2433035 | Pompage | Entretien des stations de pompage | POE325 | Entretien de la station de pompage Pontchartrain | Secteur Ouest | 1430.67 | 1037.96 | 2025-06-13 | 1430.67 | 2026-06-13 |  | 2027-06-13 |  | 2028-06-13 | 1
2433035 | Pompage | Entretien des stations de pompage | POE401 | Entretien de la station de pompage Antony | Antony | 7151.25 | 5814.24 | 2025-06-13 | 7151.25 | 2026-06-13 |  | 2027-06-13 |  | 2028-06-13 | 1
2433035 | Pompage | Entretien des stations de pompage | POE402 | Entretien de la station de pompage Fresnes | Fresnes | 2360.13 | 1934.62 | 2025-06-13 | 2360.13 | 2026-06-13 |  | 2027-06-13 |  | 2028-06-13 | 1
2433035 | Pompage | Entretien des stations de pompage | POE403 | Entretien de la station de pompage Bicêtre – Poste Embouche | Bicêtre | 858.61 | 231.7 | 2025-06-13 | 858.61 | 2026-06-13 |  | 2027-06-13 |  | 2028-06-13 | 1
2433035 | Pompage | Entretien des stations de pompage | POE404 | Entretien de la station de pompage Bicêtre – Poste Blanche | Bicêtre | 858.61 | 231.7 | 2025-06-13 | 858.61 | 2026-06-13 |  | 2027-06-13 |  | 2028-06-13 | 1
2433035 | Pompage | Entretien des stations de pompage | POE405 | Entretien de la station de relevage PCTT Arcueil | Secteur Sud | 3932.51 | 3099.34 | 2025-06-13 | 3932.51 | 2026-06-13 |  | 2027-06-13 |  | 2028-06-13 | 1
2433035 | Pompage | Entretien des stations de pompage | POE406 | Entretien du bassin A6/RN104 | Secteur Sud (AGER) | 858.61 | 597.43 | 2025-06-13 | 858.61 | 2026-06-13 |  | 2027-06-13 |  | 2028-06-13 | 1
2433035 | Pompage | Entretien des stations de pompage | POE407 | Entretien du bassin D1 | Secteur Sud (AGER) | 858.61 | 597.43 | 2025-06-13 | 858.61 | 2026-06-13 |  | 2027-06-13 |  | 2028-06-13 | 1
2433035 | Pompage | Entretien des stations de pompage | POE408 | Entretien du bassin D2 | Secteur Sud (AGER) | 858.61 | 597.43 | 2025-06-13 | 858.61 | 2026-06-13 |  | 2027-06-13 |  | 2028-06-13 | 1
2433035 | Pompage | Entretien des stations de pompage | POE409 | Entretien du bassin D3 | Secteur Sud (AGER) | 858.61 | 597.43 | 2025-06-13 | 858.61 | 2026-06-13 |  | 2027-06-13 |  | 2028-06-13 | 1
2433035 | Pompage | Entretien des stations de pompage | POE410 | Entretien du bassin D4 | Secteur Sud (AGER) | 858.61 | 597.43 | 2025-06-13 | 858.61 | 2026-06-13 |  | 2027-06-13 |  | 2028-06-13 | 1
2433035 | Pompage | Entretien des stations de pompage | POE411 | Entretien du bassin Grigny Ouest | Secteur Sud (AGER) | 858.61 | 597.43 | 2025-06-13 | 858.61 | 2026-06-13 |  | 2027-06-13 |  | 2028-06-13 | 1
2433035 | Pompage | Entretien des stations de pompage | POE412 | Entretien du bassin Grigny Est | Secteur Sud (AGER) | 858.61 | 299.23 | 2025-06-13 | 858.61 | 2026-06-13 |  | 2027-06-13 |  | 2028-06-13 | 1
2433035 | Pompage | Entretien des stations de pompage | POE413 | Entretien du bassin A6 Savigny | Secteur Sud (AGER) | 858.61 | 597.43 | 2025-06-13 | 858.61 | 2026-06-13 |  | 2027-06-13 |  | 2028-06-13 | 1
2433035 | Pompage | Entretien des stations de pompage | POE414 | Entretien du bassin A86/RN186 | Secteur Sud (AGER) | 2002.72 | 597.43 | 2025-06-13 | 2002.72 | 2026-06-13 |  | 2027-06-13 |  | 2028-06-13 | 1
2433035 | Pompage | Entretien des stations de pompage | POE415 | Entretien de la STEP UER Chevilly | Secteur Sud (AGER) | 2002.72 | 597.43 | 2025-06-13 | 2002.72 | 2026-06-13 |  | 2027-06-13 |  | 2028-06-13 | 1
2433035 | Pompage | Entretien des stations de pompage | POE416 | Entretien PR RN6 | Secteur Sud (AGER) | 1286.87 | 299.23 | 2025-06-13 | 1286.87 | 2026-06-13 |  | 2027-06-13 |  | 2028-06-13 | 1
2433035 | Pompage | Entretien des stations de pompage | POE500 | Entretien d'appareil de levage | Secteur Sud (AGER) | 0 | 280.53 | 2025-06-13 |  | 2026-06-13 |  | 2027-06-13 |  | 2028-06-13 |  | Pas sur le DE
2433035 | Pompage | Entretien d'une pompe | POE600 | Entretien d’une pompe puisard (entretien de la pompe, du puisard, des vannes, des clapets…) | DETT | 572.06 | 51.95 | 2025-06-13 | 572.06 | 2026-06-13 |  | 2027-06-13 |  | 2028-06-13 | 8.75
2433035 | Pompage | Entretien des stations de pompage | POE701 | Curage baches (pompage retention) | DETT | 0 | 147.54 | 2025-06-13 |  | 2026-06-13 |  | 2027-06-13 |  | 2028-06-13 |  | Pas sur le DE
2433035 | Pompage | Visite des stations de pompage | POP 201 | Visite de la station de pompage Usine du Port | Secteur Est | 0 | 871.72 | 2025-06-13 |  | 2026-06-13 |  | 2027-06-13 |  | 2028-06-13 |  | Pas sur le DE
2433035 | Pompage | Visite des stations de pompage | POP101 | Visite de la station de pompage LANDY | Landy | 573.1 | 463.39 | 2025-06-13 | 573.1 | 2026-06-13 |  | 2027-06-13 |  | 2028-06-13 | 3
2433035 | Pompage | Visite des stations de pompage | POP102 | Visite de la station de pompage REPIQUET | Secteur Nord | 573.1 | 463.39 | 2025-06-13 | 573.1 | 2026-06-13 |  | 2027-06-13 |  | 2028-06-13 | 3
2433035 | Pompage | Visite des stations de pompage | POP103 | Visite de la station de pompage AERATION | Secteur Nord | 573.1 | 463.39 | 2025-06-13 | 573.1 | 2026-06-13 |  | 2027-06-13 |  | 2028-06-13 | 3
2433035 | Pompage | Visite des stations de pompage | POP104 | Visite de la station de pompage PREFECTURE | Secteur Nord | 573.1 | 463.39 | 2025-06-13 | 573.1 | 2026-06-13 |  | 2027-06-13 |  | 2028-06-13 | 3
2433035 | Pompage | Visite des stations de pompage | POP105 | Visite de toutes les stations de pompage de l'UER d'Eragny | Secteur Nord (UER Eragny) | 635.62 | 463.39 | 2025-06-13 | 635.62 | 2026-06-13 |  | 2027-06-13 |  | 2028-06-13 | 3
2433035 | Pompage | Visite des stations de pompage | POP106 | Visite de toutes les stations de pompage de l'UER de Saint-Denis | PCTT Nord | 2500.8 | 1851.5 | 2025-06-13 | 2500.8 | 2026-06-13 |  | 2027-06-13 |  | 2028-06-13 | 3
2433035 | Pompage | Visite des stations de pompage | POP201 | Visite de la station de pompage « Usine du Port » | Secteur Est | 961.77 | 923 | 2025-06-13 | 961.77 | 2026-06-13 |  | 2027-06-13 |  | 2028-06-13 | 3
2433035 | Pompage | Visite des stations de pompage | POP202 | Visite de la station de pompage du pont de Nogent | Secteur Est | 2031.9 | 1306.02 | 2025-06-13 | 2031.9 | 2026-06-13 |  | 2027-06-13 |  | 2028-06-13 | 3
2433035 | Pompage | Visite des stations de pompage | POP203 | Visite de la station de pompage de Maison-Alfort | Secteur Est (AGER) | 1234.77 | 1119 | 2025-06-13 | 1234.77 | 2026-06-13 |  | 2027-06-13 |  | 2028-06-13 | 3
2433035 | Pompage | Visite des stations de pompage | POP204 | Visite de la station de pompage d'Alfortville | Secteur Est (AGER) | 1234.77 | 871.72 | 2025-06-13 | 1234.77 | 2026-06-13 |  | 2027-06-13 |  | 2028-06-13 | 3
2433035 | Pompage | Visite des stations de pompage | POP205 | Visite du debourbeur d'Alfortville | Secteur Est (AGER) | 961.77 | 621.32 | 2025-06-13 | 961.77 | 2026-06-13 |  | 2027-06-13 |  | 2028-06-13 | 3
2433035 | Pompage | Visite des stations de pompage | POP206 | Visite de la station de pompage de Villecresnes | Secteur Est (AGER) | 1516.11 | 808.34 | 2025-06-13 | 1516.11 | 2026-06-13 |  | 2027-06-13 |  | 2028-06-13 | 3
2433035 | Pompage | Visite des stations de pompage | POP207 | Visite de la station de pompage de Boissy-Saint-Leger | Boissy | 891.95 | 871.72 | 2025-06-13 | 891.95 | 2026-06-13 |  | 2027-06-13 |  | 2028-06-13 | 3
2433035 | Pompage | Visite des stations de pompage | POP208 | Visite de la station de pompage de Boissy-Saint-Léger (tunnel) | Boissy | 961.77 | 923 | 2025-06-13 | 961.77 | 2026-06-13 |  | 2027-06-13 |  | 2028-06-13 | 3
2433035 | Pompage | Visite des stations de pompage | POP301 | Visite station de pompage Grésillons | Secteur Ouest | 858.61 | 742.89 | 2025-06-13 | 858.61 | 2026-06-13 |  | 2027-06-13 |  | 2028-06-13 | 3
2433035 | Pompage | Visite des stations de pompage | POP302 | Visite station de pompage PVC | Secteur Ouest | 858.61 | 760.55 | 2025-06-13 | 858.61 | 2026-06-13 |  | 2027-06-13 |  | 2028-06-13 | 3
2433035 | Pompage | Visite des stations de pompage | POP303 | Visite station de pompage Caboeuf | Secteur Ouest | 858.61 | 821.85 | 2025-06-13 | 858.61 | 2026-06-13 |  | 2027-06-13 |  | 2028-06-13 | 3
2433035 | Pompage | Visite des stations de pompage | POP304 | Visite station de pompage Pierre Timbaud | Secteur Ouest | 858.61 | 654.57 | 2025-06-13 | 858.61 | 2026-06-13 |  | 2027-06-13 |  | 2028-06-13 | 3
2433035 | Pompage | Visite des stations de pompage | POP305 | Visite station de pompage A86/RD909 | Secteur Ouest | 858.61 | 754.31 | 2025-06-13 | 858.61 | 2026-06-13 |  | 2027-06-13 |  | 2028-06-13 | 3
2433035 | Pompage | Visite des stations de pompage | POP306 | Visite station de pompage A15/A86 | Secteur Ouest | 1144.12 | 951.72 | 2025-06-13 | 1144.12 | 2026-06-13 |  | 2027-06-13 |  | 2028-06-13 | 3
2433035 | Pompage | Visite des stations de pompage | POP307 | Visite station de pompage A14/A86 nord | Secteur Ouest | 858.61 | 553.79 | 2025-06-13 | 858.61 | 2026-06-13 |  | 2027-06-13 |  | 2028-06-13 | 3
2433035 | Pompage | Visite des stations de pompage | POP308 | Visite station de pompage A14/A86 sud | Secteur Ouest | 858.61 | 704.44 | 2025-06-13 | 858.61 | 2026-06-13 |  | 2027-06-13 |  | 2028-06-13 | 3
2433035 | Pompage | Visite des stations de pompage | POP309 | Visite station de pompage A14/A86 R | Secteur Ouest | 858.61 | 675.35 | 2025-06-13 | 858.61 | 2026-06-13 |  | 2027-06-13 |  | 2028-06-13 | 3
2433035 | Pompage | Visite des stations de pompage | POP310 | Visite station de pompage A14/A86 B1 | Secteur Ouest | 858.61 | 519.5 | 2025-06-13 | 858.61 | 2026-06-13 |  | 2027-06-13 |  | 2028-06-13 | 3
2433035 | Pompage | Visite des stations de pompage | POP311 | Visite station de pompage CES EP CES EU | Secteur Ouest | 429.3 | 628.6 | 2025-06-13 | 429.3 | 2026-06-13 |  | 2027-06-13 |  | 2028-06-13 | 3
2433035 | Pompage | Visite des stations de pompage | POP312 | Visite station de pompage A14 S | Secteur Ouest | 429.3 | 326.25 | 2025-06-13 | 429.3 | 2026-06-13 |  | 2027-06-13 |  | 2028-06-13 | 3
2433035 | Pompage | Visite des stations de pompage | POP313 | Visite station de pompage 02M-04M | Secteur Ouest | 858.61 | 754.31 | 2025-06-13 | 858.61 | 2026-06-13 |  | 2027-06-13 |  | 2028-06-13 | 3
2433035 | Pompage | Visite des stations de pompage | POP314 | Visite station de pompage Neuilly est | Secteur Ouest | 572.06 | 440.54 | 2025-06-13 | 572.06 | 2026-06-13 |  | 2027-06-13 |  | 2028-06-13 | 3
2433035 | Pompage | Visite des stations de pompage | POP315 | Visite station de pompage Neuilly ouest | Secteur Ouest | 572.06 | 440.54 | 2025-06-13 | 572.06 | 2026-06-13 |  | 2027-06-13 |  | 2028-06-13 | 3
2433035 | Pompage | Visite des stations de pompage | POP316 | Visite station de pompage Jules Quentin | Secteur Ouest | 1144.12 | 966.27 | 2025-06-13 | 1144.12 | 2026-06-13 |  | 2027-06-13 |  | 2028-06-13 | 3
2433035 | Pompage | Visite des stations de pompage | POP317 | Visite station de pompage Renan | Secteur Ouest | 858.61 | 603.66 | 2025-06-13 | 858.61 | 2026-06-13 |  | 2027-06-13 |  | 2028-06-13 | 3
2433035 | Pompage | Visite des stations de pompage | POP318 | Visite station de pompage National | Secteur Ouest | 858.61 | 502.88 | 2025-06-13 | 858.61 | 2026-06-13 |  | 2027-06-13 |  | 2028-06-13 | 3
2433035 | Pompage | Visite des stations de pompage | POP319 | Visite station de pompage SP1 tunnel BELLERIVE | Bellerive | 858.61 | 519.5 | 2025-06-13 | 858.61 | 2026-06-13 |  | 2027-06-13 |  | 2028-06-13 | 3
2433035 | Pompage | Visite des stations de pompage | POP320 | Visite station de pompage SP2 tunnel BELLERIVE | Bellerive | 858.61 | 519.5 | 2025-06-13 | 858.61 | 2026-06-13 |  | 2027-06-13 |  | 2028-06-13 | 3
2433035 | Pompage | Visite des stations de pompage | POP321 | Visite station de pompage SP3 tunnel BELLERIVE | Bellerive | 858.61 | 519.5 | 2025-06-13 | 858.61 | 2026-06-13 |  | 2027-06-13 |  | 2028-06-13 | 3
2433035 | Pompage | Visite des stations de pompage | POP322 | Visite station de pompage point bas tunnel Ambroise PARE | Ambroise Paré | 1001.36 | 867.57 | 2025-06-13 | 1001.36 | 2026-06-13 |  | 2027-06-13 |  | 2028-06-13 | 3
2433035 | Pompage | Visite des stations de pompage | POP323 | Visite station de pompage usine est tunnel Ambroise PARE | Secteur Est | 858.61 | 553.79 | 2025-06-13 | 858.61 | 2026-06-13 |  | 2027-06-13 |  | 2028-06-13 | 3
2433035 | Pompage | Visite des stations de pompage | POP324 | Visite bassin de St Cloud | Saint-Cloud | 429.61 | 401.05 | 2025-06-13 | 429.61 | 2026-06-13 |  | 2027-06-13 |  | 2028-06-13 | 3
2433035 | Pompage | Visite des stations de pompage | POP325 | Visite station de pompage Pontchartrain | Secteur Ouest | 858.61 | 634.83 | 2025-06-13 | 858.61 | 2026-06-13 |  | 2027-06-13 |  | 2028-06-13 | 3
2433035 | Pompage | Visite des stations de pompage | POP401 | Visite station de pompage Antony | Antony | 858.61 | 2285.8 | 2025-06-13 | 858.61 | 2026-06-13 |  | 2027-06-13 |  | 2028-06-13 | 3 | Ref DE différent
2433035 | Pompage | Visite des stations de pompage | POP402 | Visite station de pompage Fresnes | Fresnes | 858.61 | 1252 | 2025-06-13 | 858.61 | 2026-06-13 |  | 2027-06-13 |  | 2028-06-13 | 3 | Ref DE différent
2433035 | Pompage | Visite des stations de pompage | POP403 | Visite station de pompage Bicêtre – Poste Blanche | Bicêtre | 858.61 | 231.7 | 2025-06-13 | 858.61 | 2026-06-13 |  | 2027-06-13 |  | 2028-06-13 | 3 | Ref DE différent
2433035 | Pompage | Visite des stations de pompage | POP404 | Visite station de pompage Bicêtre – Poste Embouche | Bicêtre | 858.61 | 231.7 | 2025-06-13 | 858.61 | 2026-06-13 |  | 2027-06-13 |  | 2028-06-13 | 3 | Ref DE différent
2433035 | Pompage | Visite des stations de pompage | POP405 | Visite station de relevage PCTT Arcueil | Secteur Sud | 858.61 | 1550.19 | 2025-06-13 | 858.61 | 2026-06-13 |  | 2027-06-13 |  | 2028-06-13 | 3 | Ref DE différent
2433035 | Pompage | Visite des stations de pompage | POP406 | Visite bassin A6/RN104 | Secteur Sud (AGER) | 1144.12 | 413.52 | 2025-06-13 | 1144.12 | 2026-06-13 |  | 2027-06-13 |  | 2028-06-13 | 3 | Ref DE différent
2433035 | Pompage | Visite des stations de pompage | POP407 | Visite bassin D1 | Secteur Sud (AGER) | 858.61 | 206.76 | 2025-06-13 | 858.61 | 2026-06-13 |  | 2027-06-13 |  | 2028-06-13 | 3 | Ref DE différent
2433035 | Pompage | Visite des stations de pompage | POP408 | Visite bassin D2 | Secteur Sud (AGER) | 858.61 | 102.86 | 2025-06-13 | 858.61 | 2026-06-13 |  | 2027-06-13 |  | 2028-06-13 | 3 | Ref DE différent
2433035 | Pompage | Visite des stations de pompage | POP409 | Visite bassin D3 | Secteur Sud (AGER) | 858.61 | 102.86 | 2025-06-13 | 858.61 | 2026-06-13 |  | 2027-06-13 |  | 2028-06-13 | 3 | Ref DE différent
2433035 | Pompage | Visite des stations de pompage | POP410 | Visite bassin D4 | Secteur Sud (AGER) | 858.61 | 206.76 | 2025-06-13 | 858.61 | 2026-06-13 |  | 2027-06-13 |  | 2028-06-13 | 3 | Ref DE différent
2433035 | Pompage | Visite des stations de pompage | POP411 | Visite bassin Grigny Ouest | Secteur Sud (AGER) | 429.3 | 102.86 | 2025-06-13 | 429.3 | 2026-06-13 |  | 2027-06-13 |  | 2028-06-13 | 3 | Ref DE différent
2433035 | Pompage | Visite des stations de pompage | POP412 | Visite bassin Grigny Est | Secteur Sud (AGER) | 429.3 | 102.86 | 2025-06-13 | 429.3 | 2026-06-13 |  | 2027-06-13 |  | 2028-06-13 | 3 | Ref DE différent
2433035 | Pompage | Visite des stations de pompage | POP413 | Visite bassin A6 Savigny | Secteur Sud (AGER) | 858.61 | 413.52 | 2025-06-13 | 858.61 | 2026-06-13 |  | 2027-06-13 |  | 2028-06-13 | 3 | Ref DE différent
2433035 | Pompage | Visite des stations de pompage | POP414 | Visite bassin A86/RN186 | Secteur Sud (AGER) | 572.06 | 206.76 | 2025-06-13 | 572.06 | 2026-06-13 |  | 2027-06-13 |  | 2028-06-13 | 3 | Ref DE différent
2433035 | Pompage | Visite des stations de pompage | POP415 | Visite STEP UER Chevilly | Secteur Sud (AGER) | 572.06 | 258.71 | 2025-06-13 | 572.06 | 2026-06-13 |  | 2027-06-13 |  | 2028-06-13 | 3 | Ref DE différent
2433035 | Pompage | Visite des stations de pompage | POP416 | Visite PR RN6 | Secteur Sud (AGER) | 1144.12 | 154.81 | 2025-06-13 | 1144.12 | 2026-06-13 |  | 2027-06-13 |  | 2028-06-13 | 3 | Ref DE différent
Note on G1: BARAUD-COOPER Fanny: MAJ 19/06/2025

## Template
Tunnel : | [8 empty] | Périodicités Fascicule 40 - Annexe C (2012)
Marché | Opération | Fréquence annuelle | Ajustement fréquence supplémentaire | Fréquence totale | Nombre équipé | Coût HT | Coût total HT | Commentaire UPMM | § | Equipement | Contrôles visuels | Nettoyage | Intervention sur équipement | Mesure grandeurs caractéristiques | Essais fonctionnels
Bâtiment | Visite des issues de secours (de jour) | 6 | 0 | 6 | 2 |  | 0 | Colonne F : Attention aux fermetures groupées | C9_Issue de secours, galerie de communication, abri | Porte coupe-feu | Hebdomadaire (y compris fusibles thermiques) | 3 mois | Graissage, réglages : prescriptions constructeurs |  | Report contact ouverture : 15 jours*
Bâtiment | Visite des issues de secours et niches de sécurité (de nuit) | 6 | 0 | 6 | 2 |  | 0 | Colonne F : Attention aux fermetures groupées | C9_Issue de secours, galerie de communication, abri + C9_Niche de sécurité ou poste de secours | Eclairage | Hebdomadaire | 3 mois | Remplacement source : prescriptions constructeurs |  | Sans objet si fonctionnement permanent, sinon 15 jours
Bâtiment | Maintenance préventive des issues de secours et niches de sécurité | 1 | 0 | 1 | 2 |  | 0 | Colonne F : Attention aux fermetures groupées | C9_Issue de secours, galerie de communication, abri + C9_Niche de sécurité ou poste de secours | Panneau de signalisation | Hebdomadaire | 1 à 3 mois | Remplacement source : prescriptions constructeurs |  | Sans objet sauf matériel de sur-signalétique
Propreté | Lavage d'un tube | 2 | 0 | 2 | 2 |  | 0 | Prix par tube | NC
ContReg | Vérification périodique d’un équipement en bord de chaussée (armoire, alimentation d’un équipement trafic ou tunnel, ...) | 1 | 0 | 1 | 1 | 486.45 | 486.45 | Prix CRC106 | C1_Alimentation électrique
ContReg | Vérification périodique des équipements électriques et métalliques d’un tunnel (contrôles d’équipotentialité) | 1 | 0 | 1 | 1 | 864.8 | 864.8 | Prix CRC107 | C1_Alimentation électrique
ContReg | Vérification des installations électriques des Postes | 1 | 0 | 1 | 1 |  | 0 | Appliquer la somme des tous les prix par poste (ex : 5 au Landy) | C1_Alimentation électrique
ContReg | Vérification réglementaire d’un dispositif de levage inférieur ou égal à 3 tonnes | 1 | 0 | 1 | 0 | 648.6 | 0 | Prix CRC101. Inventaire incomplet des équipements dans Coswin + pas de détail sur le "CMU" | ?
ContReg | Vérification réglementaire d’un dispositif de levage compris entre 3 et 6 tonnes | 1 | 0 | 1 | Levage | 864.8 | #VALUE! | Prix CRC102. Inventaire incomplet des équipements dans Coswin + pas de détail sur le "CMU" | ?
ContReg | Vérification réglementaire d’un dispositif de levage supérieur à 6 tonnes | 1 | 0 | 1 | 0 | 1081 | 0 | Prix CRC103. Inventaire incomplet des équipements dans Coswin + pas de détail sur le "CMU" | ?
Eclairage | Nettoyage des plots de jalonnement pour un sens | 2 | 0 | 2 | 2 |  | 0 | Prix par tube | C2_Eclairage |  |  | 1 à 3 mois
Eclairage | Nettoyage de l'éclairage pour un sens | 2 | 0 | 2 | 2 |  | 0 | Prix par tube | C2_Eclairage | Luminaire |  | 3 à 12 mois
Eclairage | Remplacement systématiques des sources | 0.4 | 0 | 0.4 | 2 |  | 0 | Prix par tube. Somme de 3 prix : NUIT+SECOURS, JOUR+EXTERIEUR, RENFORT | C2_Eclairage | Luminaire | Hebdomadaire |  | Changement source : prescriptions constructeurs | Niveau d'éclairement : 6 ans
AEV | Essais fonctionnels pour un sens | 2 | 0 | 2 | 2 |  | 0 | Prix par tube | C9_Dispositifs d'auto-évacuation | Haut-parleur, sirène, chevrons défilants, feux flash | Hebdomadaire |  |  |  | 1 mois
AEV | Maintenance préventive pour un sens | 2 | 0 | 2 | 2 |  | 0 | Prix par tube | C9_Dispositifs d'auto-évacuation | Haut-parleur, sirène, chevrons défilants, feux flash | Hebdomadaire | 1 à 3 mois | Remplacement source chevrons et feux flash : prescriptions constructeurs
AEV | Maintenance préventive prises/coffret pompier | 1 | 0 | 1 | LOCAL | 61.7 | #VALUE! | Prix AEV08 * Nombre niches dans tunnel | C9_Équipements mis à disposition des Sapeurs Pompiers | Prises électriques (niches de sécurité) + Coffret pompier (tête de l’ouvrage) | Hebdomadaire | 1 à 3 mois | Contrôles réglementaires selon textes réglementaires | Contrôles réglementaires selon textes réglementaires | 1 à 3 mois
Automate | Entretien préventif automates principaux et baies MESD | 1 | 0 | 1 | 1 |  | 0 | Prix par tunnel | C8_Equipements de GTS | Réseau d'automates
Automate | Entretien préventif de l'ensemble armoires MESD | 1 | 0 | 1 | 1 |  | 0 | Prix par tunnel | C8_Equipements de GTS
Automate | Préventif d'un automate métier (fiche n°5 du CCTP) | 1 | 0 | 1 | Automate | 202.4713 | #VALUE! | Prix AUPR47 | C8_Equipements de GTS | Automate programmable
Automate | préventif d'une baie MESD métier (fiche n°4 du CCTP) | 1 | 0 | 1 | Automate | 91.3986 | #VALUE! | Prix AUPR48 | C8_Equipements de GTS
PAU/TSE | Maintenance préventive de l'ensemble des PAU du tunnel | 4 | 0 | 4 | 1 |  | 0 | Prix par tunnel | C7_Réseau d'appel d'urgence | Poste d'appel d'urgence | 1 semaine à 1 mois | 1 à 3 mois | Contrôle parafoudre : prescriptions constructeurs | Contrôle parafoudre : anuelle | 1 mois
PAU/TSE | Maintenance préventive de l'ensemble des TSE du tunnel | 4 | 0 | 4 | 1 |  | 0 | Prix par tunnel | C9_Issue de secours, galerie de communication, abri | Sonorisation par hauts parleurs, platine interphonie ou visiophonie | 1 mois | 1 à 3 mois |  |  | 1 mois
MEC | Maintenance préventive de niveau 1 des postes HT | 0.5 | 0 | 0.5 | 1 |  | 0 | Prix par tunnel | C1_Alimentation électrique
MEC | Maintenance préventive de niveau 2 des postes HT | 0.5 | 0 | 0.5 | 1 |  | 0 | Prix par tunnel | C1_Alimentation électrique
MEC | Maintenance préventive de niveau 3 des postes HT | 0 | 0 | 0 | 1 |  | 0 | Prix par tunnel | C1_Alimentation électrique
MEC | Maintenance préventive de niveau 1 des installations BT | 0.5 | 0 | 0.5 | 1 |  | 0 | Prix par tunnel | C1_Alimentation électrique
MEC | Maintenance préventive de niveau 2 des installations BT | 0.5 | 0 | 0.5 | 1 |  | 0 | Prix par tunnel | C1_Alimentation électrique
MEC | Maintenance préventive de niveau 3 des installations BT | 0 | 0 | 0 | 1 |  | 0 | Prix par tunnel | C1_Alimentation électrique
MEC | Maintenance préventive de niveau 1 couplage source BT | 0.5 | 0 | 0.5 | 1 |  | 0 | Prix par tunnel | C1_Alimentation électrique
MEC | Maintenance préventive de niveau 2 couplage source BT | 0.5 | 0 | 0.5 | 1 |  | 0 | Prix par tunnel | C1_Alimentation électrique
MEC | Maintenance préventive de niveau 3 couplage source BT | 0 | 0 | 0 | 1 |  | 0 | Prix par tunnel | C1_Alimentation électrique
MEC | Maintenance préventive PST | 1 | 0 | 1 | 1 |  | 0 | Prix par tunnel | C1_Alimentation électrique
MEC | Maintenance préventive de niveau 1 d’une barrière | 0.5 | 0 | 0.5 | SAV | 469.67 | #VALUE! | Prix 401 | C9_Dispositifs de fermeture (arrêt du trafic, en et hors tunnel) | Barrière de fermeture d'urgence, y compris feux flash et sonnerie | 1 mois | 1 mois | Réglages de sécurité : Prescriptions constructeurs |  | 1 mois
MEC | Maintenance préventive de niveau 2 d’une barrière | 0.5 | 0 | 0.5 | SAV | 617.11 | #VALUE! | Prix 402 | C9_Dispositifs de fermeture (arrêt du trafic, en et hors tunnel) | Barrière de fermeture d'urgence, y compris feux flash et sonnerie | 1 mois | 1 mois | Réglages de sécurité : Prescriptions constructeurs |  | 1 mois
Onduleur | Maintenance preventive d'un onduleur inferieur ou egale a 60 KVA | 1 | 0 | 1 | Onduleur | 304.01 | #VALUE! | Prix ONP001 | C1_Alimentation électrique | Onduleur | 3 mois | Annuelle | 3 à 6 mois | Annuelle | Annuelle
Onduleur | Maintenance preventive d'un onduleur superieur a 60 KVA et inferieur ou egale a 160 kVA | 1 | 0 | 1 | Onduleur | 337.95 | #VALUE! | Prix ONP002 | C1_Alimentation électrique | Onduleur | 3 mois | Annuelle | 3 à 6 mois | Annuelle | Annuelle
Onduleur | Maintenance preventive d'un onduleur superieur a 160 kVA | 1 | 0 | 1 | Onduleur | 371.88 | #VALUE! | Prix ONP003 | C1_Alimentation électrique | Onduleur | 3 mois | Annuelle | 3 à 6 mois | Annuelle | Annuelle
Onduleur | Maintenance preventive d'un atelier d’energie / chargeur batteries | 1 | 0 | 1 | Onduleur | 185.94 | #VALUE! | Prix ONP004 | C1_Alimentation électrique | Onduleur |  |  | Décharge batterie : 6 mois à 1 an Remplacement batteries : 4 à 5 ans Réglages électroniques : prescriptions constructeurs
Onduleur | Plus-value a la maintenance preventive pour depollution | 0.5 | 0 | 0.5 | 0 | 414.3 | 0 | Prix ONP005 * Nombre total d'onduleurs | ?
Détection | Préventif d'un tube des capteurs atmosphériques | 4 | 0 | 4 | 2 |  | 0 | Prix par tube | C9_Détection incendie en tunnel | Capteurs de détection incendie | 1 à 3 mois | 1 à 3 mois | Prescriptions constructeurs |  | Textes réglementaires
Détection | Préventif luminancemètre/lumandar | 1 | 0 | 1 | Détection | 24.15 | #VALUE! | Prix DEP027 | C2_Eclairage | Luminancemètre | 3 mois | 3 mois | Réglage seuils en éclairement et contrôle parafoudre : prescriptions constructeur | 1 à 2 ans | Annuelle
Détection | Préventif détection incendie (Centrale incendie) | 1 | 0 | 1 | 1 | 347.55 | 347.55 | Prix DEP100>DEP103 selon le nombre de zones | C9_Détection incendie en tunnel | Centrale de détection incendie | 1 à 3 mois | 1 à 3 mois | Prescriptions constructeurs |  | Textes réglementaires
Détection | Contrôle réglementaire d'un extincteur à poudre polyvalente de 6kg | 1 | 0 | 1 | Incendie | 33.6 | #VALUE! | Prix DEP200 | C9_Niche de sécurité ou poste de secours | Extincteurs | Hebdomadaire | 1 à 3 mois | Textes réglementaires |  | 1 à 3 mois
Détection | Contrôle réglementaire d'un extincteur à poudre polyvalente de 9kg | 1 | 0 | 1 | Incendie | 21 | #VALUE! | Prix DEP201 | C9_Niche de sécurité ou poste de secours | Extincteurs | Hebdomadaire | 1 à 3 mois | Textes réglementaires |  | 1 à 3 mois
Détection | Contrôle réglementaire d'un extincteur à poudre polyvalente de 50kg | 1 | 0 | 1 | Incendie | 36.75 | #VALUE! | Prix DEP202 | C9_Niche de sécurité ou poste de secours | Extincteurs | Hebdomadaire | 1 à 3 mois | Textes réglementaires |  | 1 à 3 mois
Détection | Contrôle réglementaire d'un extincteur à eau pulvérisée 6 litres | 1 | 0 | 1 | Incendie | 15.75 | #VALUE! | Prix DEP203 | C9_Niche de sécurité ou poste de secours | Extincteurs | Hebdomadaire | 1 à 3 mois | Textes réglementaires |  | 1 à 3 mois
Détection | Contrôle réglementaire d'un extincteur à eau pulvérisée 9 litres | 1 | 0 | 1 | Incendie | 23.1 | #VALUE! | Prix DEP204 | C9_Niche de sécurité ou poste de secours | Extincteurs | Hebdomadaire | 1 à 3 mois | Textes réglementaires |  | 1 à 3 mois
Détection | Contrôle réglementaire d'un extincteur CO² de 2kg | 1 | 0 | 1 | Incendie | 26.25 | #VALUE! | Prix DEP205 | C9_Niche de sécurité ou poste de secours | Extincteurs | Hebdomadaire | 1 à 3 mois | Textes réglementaires |  | 1 à 3 mois
Détection | Contrôle réglementaire d'un extincteur CO² de 5kg | 1 | 0 | 1 | Incendie | 15.75 | #VALUE! | Prix DEP206 | C9_Niche de sécurité ou poste de secours | Extincteurs | Hebdomadaire | 1 à 3 mois | Textes réglementaires |  | 1 à 3 mois
Ventilation | Préventif des équipements de ventilation | 1 | 0 | 1 | 1 |  | 0 | Prix par tunnel | C3_Ventilation
Ventilation | Ventilateur de local technique ou surpresseur d'Issue de Secours | 1 | 0 | 1 | #VALUE! | 78.85 | #VALUE! | Prix VPT301 * Nombre total surpresseur issues et ventilateurs en LT | C9_Issue de secours, galerie de communication, abri | Ventilateur, bouche de ventilation et registres associés | Hebdomadaire | 3 mois | Changement filtre : prescriptions constructeurs |  | 3 mois
Ventilation | Registre en gaine de ventilation | 1 | 0 | 1 | #VALUE! | 128.27 | #VALUE! | Prix VPT301 | C3_Ventilation
Ventilation | Gaine de ventilation en tunnel pour une longueur de gaine de 150 metres | 1 | 0 | 1 | 0 | 449.49 | 0 | Prix VPT302. Equipements non listés dans Coswin | C3_Ventilation | Pour mémoire Génie Civil Galerie et/ou gaine de ventilation | Annuelle | 3 à 6 ans | Contrôle étanchéité et recherche venue d'eau : annuelle
Ventilation | Variateur de puissance inferieur ou egal a 15 Kw | 1 | 0 | 1 | 0 | 12.58 | 0 | Prix VPT304. Equipements non listés dans Coswin | C3_Ventilation
Ventilation | Variateur de puissance superieur a 15 Kw | 1 | 0 | 1 | 0 | 12.58 | 0 | Prix VPT305. Equipements non listés dans Coswin | C3_Ventilation
Vidéo | Maintenance préventive de la DAI | 1 | 0 | 1 | 1 |  | 0 | Somme des deux prix par sens | C6_Vidéosurveillance | Système de détection automatique d'incident |  | 6 mois |  | Contrôle des masques : prescriptions constructeur
Vidéo | Nettoyage des caméras | 2 | 0 | 2 | 1 |  | 0 | Somme des deux prix par sens | C6_Vidéosurveillance | Caméra fixe | 1 à 3 mois | 3 à 12 mois (optique) |  | 6 ans
Vidéo | Maintenance préventive des caméras en issues de secours du tunnel | 1 | 0 | 1 | 1 |  | 0 | Prix par tunnel | C9_Issue de secours, galerie de communication, abri | Caméra fixe | 1 à 3 mois | 3 à 12 mois (optique) |  | 6 ans
Pompage | Entretien et contrôle de débit des poteaux incendie du tunnel | 1 | 0 | 1 | 1 |  | 0 | Prix par tunnel | C4_Réseau d'eau de lutte contre l'incendie | Bouche ou poteau incendie | 3 mois | Annuelle | Graissage mécanisme : prescriptions constructeurs |  | A définir en liaison avec les services de secours
Pompage | Visite des stations de pompage | 3 | 0 | 3 | 1 |  | 0 | Prix par tunnel | C4_Installation de pompage des eaux | Bassin
Pompage | Entretien d'une pompe | 1 | 0 | 1 | 0 | 572.06 | 0 | Prix POE600 | C4_Installation de pompage des eaux | Pompe et dégrilleur | 6 mois | 6 mois | Graissage : prescriptions constructeurs |  | 3 à 6 mois
Pompage | Entretien des stations de pompage (curage bâche) | 1 | 0 | 1 | Pompage | 0 | #VALUE! | Prix POE701 | C4_Installation de pompage des eaux | Bassin
Pompage | Entretien d'un surpresseur | 1 | 0 | 1 | Incendie | 858.61 | #VALUE! | Prix INP500 * nombre SURPRESSEUR-INCENDIE | C4_Réseau d'eau de lutte contre l'incendie | Sur-presseur | Annuelle | Annuelle | Réglages : prescriptions constructeurs |  | A définir en liaison avec les services de secours
Pompage | Entretien d'un disconnecteur | 1 | 0 | 1 | 0 | 858.61 | 0 | Prix INP600. Equipements non listés dans Coswin
Pompage | Entretien d’une colonne sèche | 1 | 0 | 1 | Incendie | 214.65 | #VALUE! | Prix INP700 | C4_Réseau d'eau de lutte contre l'incendie | Canalisation et équipements associés | 6 mois | 6 mois | Graissage : prescriptions constructeurs |  | A définir en liaison avec les services de secours
Pompage | Entretien d’une colonne humide | 1 | 0 | 1 | 0 | 214.65 | 0 | Prix INP800. Equipements non listés dans Coswin | C4_Réseau d'eau de lutte contre l'incendie | Canalisation et équipements associés | 6 mois | 6 mois | Graissage : prescriptions constructeurs |  | A définir en liaison avec les services de secours
Pompage | Entretien d'une vanne manuelle du réseau incendie | 1 | 0 | 1 | 0 | 208.4 | 0 | Prix INP900. Pas de distinction vanne manuelle/motorisée dans Coswin | C4_Réseau d'eau de lutte contre l'incendie
Pompage | Entretien d'une vanne motorisée du réseau incendie | 1 | 0 | 1 | Pompage | 714.81 | #VALUE! | Prix INP901. Pas de distinction vanne manuelle/motorisée dans Coswin | C4_Réseau d'eau de lutte contre l'incendie
Climatisation | Maintenance préventive Climatisation | 4 | 0 | 4 | 1 |  | 0 | Prix par secteur à diviser par le nombre de tunnels | C10_Equipements du PCC | Climatisation | 3 mois | 3 mois |  |  | Annuelle
Signadyn | Signalisation dynamique, infos à venir | 1 | 0 | 1 | 1 |  | 0
Note on F2: BARAUD-COOPER Fanny: Pour ajustement dans les cas où le prix correspond à un nombre d'équipements différents (ex : Bâtiment fermeture au lieu de tube, ou plusieurs occurrences par sens). Pourcentage au lieu de nombre entier ?
Note on L2: BARAUD-COOPER Fanny: • contrôle visuel d'état (aspect) • contrôle des valeurs affichées • contrôle des supports et/ou fixations • contrôle des connexions • contrôle lisibilité des panneaux lumineux • contrôle "lisibilité" des hublots • contrôle des sources (Hs ou pas)
Note on M2: BARAUD-COOPER Fanny: nettoyage interne et/ou externe d'un équipement (armoire, coffret, virole, panneau, etc.)
Note on N2: BARAUD-COOPER Fanny: • changement de filtre • Graissage • resserrage connexions • réglage d'amplificateurs • réglage de dispositif de supportage • changement de source lumineuse (luminaires, panneaux, hublots, etc.)
Note on O2: BARAUD-COOPER Fanny: • Étalonnage • vérification des seuils de déclenchement et des temporisations • vérification grandeurs électriques (tension, intensité, puissance, fréquence, gain d'amplification, atténuation en transmission, etc.) • mesures d'éclairement et/ou de luminance • mesures de débit
Note on P2: BARAUD-COOPER Fanny: • commande d'équipements depuis les armoires électriques • Fermeture/ouverture des barrières • vérification des sécurités (y compris arrêt d'urgence) • essais des afficheurs • manœuvre des équipements de sécurité y compris report de l'information (ouverture/fermeture portes niches et issues de secours, décroché extincteur, manœuvre des vannes des bornes incendie, etc.) • Fonctionnement depuis le poste de contrôle commande